## ORCAMENTO
ITEM | CÓDIGO | DESCRIÇÃO | FONTE | UNID | QUANTIDADE | PREÇO UNITÁRIO R$ |  |  | PREÇO TOTAL R$
[6 empty] | SEM BDI | BDI | COM BDI
1 | ADMINISTRAÇÃO LOCAL | [7 empty] | 921935.56
1.1 | 016580 | A R T TABELA A DO CREA ACIMA DE 15000,01 | SBC | UN | 20 | 150.44 | 41.7 | 192.14 | 3842.8
1.2 | 93567 | ENGENHEIRO CIVIL DE OBRA PLENO COM ENCARGOS COMPLEMENTARES (16H/SEMANA) | SINAPI | MES | 12 | 5467.21 | 1515.51 | 6982.72 | 83792.64
1.3 | 91677 | ENGENHEIRO ELETRICISTA COM ENCARGOS COMPLEMENTARES (8h/SEMANA) | SINAPI | MÊS | 12 | 2458.51 | 681.5 | 3140.01 | 37680.12
1.4 | 90780 | MESTRE DE OBRAS COM ENCARGOS COMPLEMENTARES | SINAPI | H | 2640 | 34.94 | 9.69 | 44.63 | 117823.2
1.5 | 88264 | ELETRICISTA COM ENCARGOS COMPLEMENTARES | SINAPI | H | 2640 | 17.56 | 4.87 | 22.43 | 59215.2
1.6 | 88267 | ENCANADOR OU BOMBEIRO HIDRÁULICO COM ENCARGOS COMPLEMENTARES | SINAPI | H | 2640 | 15.01 | 4.16 | 19.17 | 50608.8
1.7 | 88261 | CARPINTEIRO DE ESQUADRIA COM ENCARGOS COMPLEMENTARES | SINAPI | H | 2640 | 15.33 | 4.25 | 19.58 | 51691.2
1.8 | 88316 | SERVENTE COM ENCARGOS COMPLEMENTARES | SINAPI | H | 2640 | 11.5 | 3.19 | 14.69 | 38781.6
1.9 | COMP-762839 | Mobilização e Desmobilização de pessoal, máquinas e equipamentos | PRÓPRIA | KM | 150000 | 2.5 | 0.69 | 3.19 | 478500
2 | DEMOLIÇÕES, RETIRADAS E REASSENTAMENTOS | [7 empty] | 474722.5
2.1 | 022194 | RETIRADA de GRADES DE FERRO | SBC | M2 | 200 | 40.48 | 11.22 | 51.7 | 10340
2.2 | 85184 | RETIRADA DE GRAMA EM PLACAS | SINAPI | M2 | 300 | 2.88 | 0.8 | 3.68 | 1104
2.3 | S07725 | Remoção de pintura látex (raspagem e/ou lixamento e/ou escovação) | ORSE | m2 | 10000 | 4.82 | 1.34 | 6.16 | 61600
2.4 | S00022 | Demolição de revestimento cerâmico ou azulejo | ORSE | m2 | 5000 | 13.62 | 3.78 | 17.4 | 87000
2.5 | S00023 | Demolição de divisórias tipo divilux | ORSE | m2 | 600 | 11.13 | 3.09 | 14.22 | 8532
2.6 | 74220/001 | TAPUME DE CHAPA DE MADEIRA COMPENSADA, E= 6MM, COM PINTURA A CAL E REAPROVEITAMENTO DE 2X | SINAPI | M2 | 150 | 46.31 | 12.84 | 59.15 | 8872.5
2.7 | 97622 | DEMOLIÇÃO DE ALVENARIA DE BLOCO FURADO, DE FORMA MANUAL, SEM REAPROVEITAMENTO. AF_12/2017 | SINAPI | M3 | 1000 | 30.21 | 8.37 | 38.58 | 38580
2.8 | 020125 | DEMOLIÇÃO MANUAL DE PISO CIMENTADO SOBRE LASTRO DE CONCRETO SIMPLES/ CALCETAMENTO, INCLUINDO REMOÇÃO E CARREGAMENTO MANUAL | CAEMA | M2 | 500 | 11.74 | 3.25 | 14.99 | 7495
2.9 | 97626 | DEMOLIÇÃO DE estruturas EM CONCRETO ARMADO, DE FORMA MANUAL, SEM REAPROVEITAMENTO. AF_12/2017 | SINAPI | M3 | 200 | 311.44 | 86.33 | 397.77 | 79554
2.10 | SIURB | RETIRADA DE ESQUADRIAS METÁLICAS EM GERAL, PORTAS OU CAIXILHOS (M2) | SIURB | M² | 1000 | 18.85 | 5.23 | 24.08 | 24080
2.11 | SIURB | RETIRADA DE LUMINÁRIA INTERNA PARA LÂMPADA FLUORESCENTE | SIURB | UN | 100 | 21.93 | 6.08 | 28.01 | 2801
2.12 | S03626 | Reassentamento de portas de madeira | ORSE | m2 | 100 | 47.28 | 13.11 | 60.39 | 6039
2.13 | S12375 | Remoção e reinstalação de ar condicionado tipo Split | ORSE | un | 100 | 110.88 | 30.74 | 141.62 | 14162
2.14 | C2210 | RETIRADA DE PORTAS E JANELAS, INCLUSIVE BATENTES | SEINFRA | M2 | 100 | 10.43 | 2.89 | 13.32 | 1332
2.15 | 022194 | RETIRADA GRADES DE FERRO | SBC | M2 | 200 | 40.48 | 11.22 | 51.7 | 10340
2.16 | C1052 | DEMOLIÇÃO DE ESTRUTURA DE MADEIRA P/TELHADOS | SEINFRA | M2 | 1000 | 21.92 | 6.08 | 28 | 28000
2.17 | 11.50.02 (E) | DEMOLIÇÃO DE ARGAMASSA DE CAL E AREIA OU MISTA | SIURB | M2 | 1000 | 2.61 | 0.72 | 3.33 | 3330
2.18 | C1056 | DEMOLIÇÃO DE FORRO DE GESSO | SEINFRA | M2 | 1000 | 2.46 | 0.68 | 3.14 | 3140
2.19 | 020125 | DEMOLIÇÃO MANUAL DE PISO CIMENTADO SOBRE LASTRO DE CONCRETO SIMPLES/ CALCETAMENTO, INCLUINDO REMOÇÃO E CARREGAMENTO MANUAL DO | CAEMA | M2 | 500 | 11.74 | 3.25 | 14.99 | 7495
2.20 | 02.50.03 (E) | DEMOLIÇÃO MANUAL DE CONCRETO SIMPLES | SIURB | M3 | 200 | 126.5 | 35.07 | 161.57 | 32314
2.21 | 10.60.03 (E) | RETIRADA DE TUBULAÇÃO DE PVC RÍGIDO - ATÉ 4" | SIURB | M | 1000 | 6.75 | 1.87 | 8.62 | 8620
2.22 | 04.60.10 (E) | RETIRADA DE PLACAS DIVISÓRIAS DE GRANILITE OU SIMILAR | SIURB | M2 | 200 | 11.5 | 3.19 | 14.69 | 2938
2.23 | 12.60.30 (E) | RETIRADA DE FORRO EM RÉGUAS DE PVC, INCLUSIVE PERFIS | SIURB | M2 | 1500 | 6.13 | 1.7 | 7.83 | 11745
2.24 | 06.60.06 (E) | RETIRADA DE ESTRUTURA DE MADEIRA COM TESOURAS - PARA TELHA ONDULADA DE CIMENTO AMIANTO, ALUMÍNIO OU PLÁSTICO | SIURB | M2 | 300 | 12.25 | 3.4 | 15.65 | 4695
2.25 | 06.60.05 (E) | RETIRADA DE ESTRUTURA DE MADEIRA COM TESOURAS - PARA TELHAS DE BARRO COZIDO | SIURB | M2 | 300 | 15.32 | 4.25 | 19.57 | 5871
2.26 | 10.60.35 (E) | RETIRADA DE APARELHOS SANITÁRIOS, INCLUSIVE ACESSÓRIOS | SIURB | UN | 100 | 22.52 | 6.24 | 28.76 | 2876
2.27 | 09.62.10 (E) | RETIRADA DE LUMINÁRIA INTERNA PARA LÂMPADA INCANDESCENTE | SIURB | UN | 100 | 11.69 | 3.24 | 14.93 | 1493
2.28 | 09.62.02 (E) | RETIRADA DE REATOR EM LUMINÁRIA FLUORESCENTE | SIURB | UN | 100 | 2.93 | 0.81 | 3.74 | 374
3 | MÁQUINAS E FERRAMENTAS | [7 empty] | 21750
3.1 | S02454 | Andaime tubular metálico simples - peça x dia | ORSE | PxD | 5000 | 0.17 | 0.05 | 0.22 | 1100
3.2 | S04738 | Montagem e desmontagem de andaime metálico tubular simples | ORSE | pç | 5000 | 3.23 | 0.9 | 4.13 | 20650
4 | TRABALHOS EM TERRA | [7 empty] | 17938
4.1 | 93358 | ESCAVAÇÃO MANUAL DE VALA COM PROFUNDIDADE MENOR OU IGUAL A 1,30 M. AF_03/2016 | SINAPI | M3 | 100 | 45.49 | 12.61 | 58.1 | 5810
4.2 | C0328 | ATERRO C/COMPACTAÇÃO MECÂNICA E CONTROLE, MAT. DE AQUISIÇÃO | SEINFRA | M3 | 100 | 67.37 | 18.68 | 86.05 | 8605
4.3 | 96995 | REATERRO MANUAL APILOADO COM SOQUETE. AF_10/2017 | SINAPI | M3 | 100 | 27.58 | 7.65 | 35.23 | 3523
5 | INFRA-ESTRUTURA | [7 empty] | 85996
5.1 | 94106 | LASTRO COM PREPARO DE FUNDO, LARGURA MAIOR OU IGUAL A 1,5 M, COM CAMADA DE AREIA, LANÇAMENTO MANUAL, EM LOCAL COM NÍVEL BAIXO DE INTERFERÊNCIA. AF_06/2016 | SINAPI | M3 | 50 | 83.05 | 23.02 | 106.07 | 5303.5
5.2 | 94107 | LASTRO COM PREPARO DE FUNDO, LARGURA MAIOR OU IGUAL A 1,5 M, COM CAMADA DE BRITA, LANÇAMENTO MANUAL, EM LOCAL COM NÍVEL BAIXO DE INTERFERÊNCIA. AF_06/2016 | SINAPI | M3 | 50 | 158.72 | 44 | 202.72 | 10136
5.3 | S00085 | Forma plana para fundações, em compensado resinado 12mm, 03 usos | ORSE | m2 | 300 | 60.24 | 16.7 | 76.94 | 23082
5.4 | C0215 | ARMADURA CA-50A GROSSA D= 12,5 A 25,0mm | SEINFRA | KG | 500 | 8.18 | 2.27 | 10.45 | 5225
5.5 | C0216 | ARMADURA CA-50A MÉDIA D= 6,3 A 10,0mm | SEINFRA | KG | 500 | 7.52 | 2.08 | 9.6 | 4800
5.6 | C0220 | ARMADURA EM TELA SOLDADA DE AÇO CA-60B | SEINFRA | KG | 500 | 18.82 | 5.22 | 24.04 | 12020
5.7 | S09399 | Concreto simples fabricado na obra, fck=25 mpa, lançado e adensado | ORSE | m3 | 50 | 398.21 | 110.38 | 508.59 | 25429.5
6 | SUPRA-ESTRUTURA | [7 empty] | 73829.5
6.1 | S00107 | Forma plana para estruturas, em compensado resinado de 12mm, 03 usos, inclusive escoramento - Revisada 07.2015 | ORSE | m2 | 300 | 68.78 | 19.07 | 87.85 | 26355
6.2 | C0215 | ARMADURA CA-50A GROSSA D= 12,5 A 25,0mm | SEINFRA | KG | 500 | 8.18 | 2.27 | 10.45 | 5225
6.3 | C0216 | ARMADURA CA-50A MÉDIA D= 6,3 A 10,0mm | SEINFRA | KG | 500 | 7.52 | 2.08 | 9.6 | 4800
6.4 | C0220 | ARMADURA EM TELA SOLDADA DE AÇO CA-60B | SEINFRA | KG | 500 | 18.82 | 5.22 | 24.04 | 12020
6.5 | S09399 | Concreto simples fabricado na obra, fck=25 mpa, lançado e adensado | ORSE | m3 | 50 | 398.21 | 110.38 | 508.59 | 25429.5
7 | ALVENARIA E DIVISÓRIAS | [7 empty] | 451055
7.1 | S00151 | Alvenaria bloco cerâmico vedação, 9x19x24cm, e=9cm, com argamassa t5 - 1:2:8 (cimento/cal/areia), junta=1cm - Rev.09 | ORSE | m2 | 1000 | 27.7 | 7.68 | 35.38 | 35380
7.2 | S00153 | Alvenaria bloco cerâmico vedação, 9x19x24cm, e=19cm, com argamassa t5 - 1:2:8 (cimento/cal/areia), junta=1cm - Rev.08 | ORSE | m2 | 500 | 53.82 | 14.92 | 68.74 | 34370
7.3 | S00165 | Alvenaria bloco cerâmico vedação, 9x19x24cm, e=24cm, com argamassa t5 - 1:2:8 (cimento/cal/areia), junta=2cm | ORSE | m2 | 500 | 79.68 | 22.09 | 101.77 | 50885
7.4 | 96358 | PAREDE COM PLACAS DE GESSO ACARTONADO (DRYWALL), PARA USO INTERNO, COM DUAS FACES SIMPLES E ESTRUTURA METÁLICA COM GUIAS SIMPLES, SEM VÃOS. AF_06/2017_P | SINAPI | M2 | 1000 | 80.17 | 22.22 | 102.39 | 102390
7.5 | 96359 | PAREDE COM PLACAS DE GESSO ACARTONADO (DRYWALL), PARA USO INTERNO, COM DUAS FACES SIMPLES E ESTRUTURA METÁLICA COM GUIAS SIMPLES, COM VÃOS AF_06/2017_P | SINAPI | M2 | 1000 | 88.54 | 24.54 | 113.08 | 113080
7.6 | C4507 | PAREDE DE BLOCO DE GESSO STAND, INCLUSIVE EMASSAMENTO - FORNECIMENTO E EXECUÇÃO | SEINFRA | M2 | 1000 | 55 | 15.25 | 70.25 | 70250
7.7 | C4508 | PAREDE DE BLOCO DE GESSO HIDROFUGANTE, INCLUSIVE EMASSAMENTO - FORNECIMENTO E EXECUÇÃO | SEINFRA | M2 | 500 | 70 | 19.4 | 89.4 | 44700
8 | ESQUADRIAS E FERRAGENS | [7 empty] | 1695760.5
8.1 | Revisões | [7 empty] | 479170
8.1.1 | S01797 | Revisão de esquadria de madeira | ORSE | m2 | 4000 | 56.15 | 15.56 | 71.71 | 286840
8.1.2 | S01859 | Revisão de esquadria de ferro | ORSE | m2 | 1000 | 72.47 | 20.09 | 92.56 | 92560
8.1.3 | S01841 | Revisão de esquadrias de alumínio | ORSE | m2 | 1000 | 78.12 | 21.65 | 99.77 | 99770
8.2 | Insumos | [7 empty] | 53936
8.2.1 | I00944 | Fechadura Pado, linha Ecoinox, modelo Victória, maçaneta, roseta, testa e contra testa em em aço inoxável, cilindro em latão maciço, ref. 882-90 E, similar ou superior | ORSE | un | 200 | 168.19 | 46.62 | 214.81 | 42962
8.2.2 | I02770 | Fechadura Pado, linha Zamac, modelo Magnum, maçaneta em zamac, roseta, testa e contratesta em aço inoxável, cilindro em latão maciço, ref. 931-90 E, similar ou superior | ORSE | un | 200 | 42.96 | 11.91 | 54.87 | 10974
8.3 | 90841 | KIT DE PORTA DE MADEIRA PARA PINTURA, SEMI-OCA (LEVE OU MÉDIA), PADRÃO MÉDIO, 60X210CM, ESPESSURA DE 3,5CM, ITENS INCLUSOS: DOBRADIÇAS, MONTAGEM E INSTALAÇÃO DO BATENTE, FECHADURA COM EXECUÇÃO DO FURO - FORNECIMENTO E INSTALAÇÃO. AF_12/2019 | SINAPI | UN | 50 | 773.76 | 214.49 | 988.25 | 49412.5
8.4 | 90848 | KIT DE PORTA DE MADEIRA PARA PINTURA, SEMI-OCA (LEVE OU MÉDIA), PADRÃO MÉDIO, 70X210CM, ESPESSURA DE 3,5CM, ITENS INCLUSOS: DOBRADIÇAS, MONTAGEM E INSTALAÇÃO DO BATENTE, SEM FECHADURA - FORNECIMENTO E INSTALAÇÃO. AF_12/2019 | SINAPI | UN | 50 | 738.89 | 204.82 | 943.71 | 47185.5
8.5 | 90843 | KIT DE PORTA DE MADEIRA PARA PINTURA, SEMI-OCA (LEVE OU MÉDIA), PADRÃO MÉDIO, 80X210CM, ESPESSURA DE 3,5CM, ITENS INCLUSOS: DOBRADIÇAS, MONTAGEM E INSTALAÇÃO DO BATENTE, FECHADURA COM EXECUÇÃO DO FURO - FORNECIMENTO E INSTALAÇÃO. AF_12/2019 | SINAPI | UN | 50 | 816.82 | 226.42 | 1043.24 | 52162
8.6 | 90844 | KIT DE PORTA DE MADEIRA PARA PINTURA, SEMI-OCA (LEVE OU MÉDIA), PADRÃO MÉDIO, 90X210CM, ESPESSURA DE 3,5CM, ITENS INCLUSOS: DOBRADIÇAS, MONTAGEM E INSTALAÇÃO DO BATENTE, FECHADURA COM EXECUÇÃO DO FURO - FORNECIMENTO E INSTALAÇÃO. AF_12/2019 | SINAPI | UN | 50 | 835.42 | 231.58 | 1067 | 53350
8.7 | 00020322 | PORTA DE MADEIRA, FOLHA MEDIA (NBR 15930) DE 60 X 210 CM, E = 35 MM, NUCLEO SARRAFEADO, CAPA FRISADA EM HDF, ACABAMENTO MELAMINICO EM PADRAO MADEIRA | SINAPI | UN | 50 | 196.96 | 54.6 | 251.56 | 12578
8.8 | 00004962 | PORTA DE MADEIRA, FOLHA MEDIA (NBR 15930) DE 70 X 210 CM, E = 35 MM, NUCLEO SARRAFEADO, CAPA FRISADA EM HDF, ACABAMENTO MELAMINICO EM PADRAO MADEIRA | SINAPI | UN | 50 | 212.12 | 58.8 | 270.92 | 13546
8.9 | 00004964 | PORTA DE MADEIRA, FOLHA MEDIA (NBR 15930) DE 80 X 210 CM, E = 35 MM, NUCLEO SARRAFEADO, CAPA FRISADA EM HDF, ACABAMENTO MELAMINICO EM PADRAO MADEIRA | SINAPI | UN | 50 | 257.57 | 71.4 | 328.97 | 16448.5
8.10 | 00004958 | PORTA DE MADEIRA, FOLHA MEDIA (NBR 15930), E = 35 MM, NUCLEO SARRAFEADO, CAPA FRISADA EM HDF, ACABAMENTO MELAMINICO EM PADRAO MADEIRA | SINAPI | M2 | 100 | 137.53 | 38.12 | 175.65 | 17565
8.11 | 112618 | PORTAO DE CORRER EM ALUMINIO PINTURA ELETROSTATICA BRANCA | SBC | M2 | 200 | 553.69 | 153.48 | 707.17 | 141434
8.12 | 91338 | PORTA DE ALUMÍNIO DE ABRIR COM LAMBRI, COM GUARNIÇÃO, FIXAÇÃO COM PARAFUSOS - FORNECIMENTO E INSTALAÇÃO. AF_12/2019 | SINAPI | M2 | 200 | 517.52 | 143.46 | 660.98 | 132196
8.13 | 94805 | PORTA DE ALUMÍNIO DE ABRIR PARA VIDRO SEM GUARNIÇÃO, 87X210CM, FIXAÇÃO COM PARAFUSOS, INCLUSIVE VIDROS - FORNECIMENTO E INSTALAÇÃO. AF_12/2019 | SINAPI | UN | 50 | 608.54 | 168.69 | 777.23 | 38861.5
8.14 | C1968 | PORTA DE ALUMÍNIO C/VIDRO CRISTAL TEMPERADO | SEINFRA | M2 | 100 | 339.77 | 94.18 | 433.95 | 43395
8.15 | C1971 | PORTA DE VIDRO TEMPERADO 2 FOLHAS (1.80X2.10)m E=10mm | SEINFRA | CJ | 50 | 3300.9 | 915.01 | 4215.91 | 210795.5
8.16 | 73838/001 | PORTA DE VIDRO TEMPERADO, 0,9X2,10M, ESPESSURA 10MM, INCLUSIVE ACESSORIOS | SINAPI | UN | 50 | 1842.44 | 510.72 | 2353.16 | 117658
8.17 | S12632 | Fechadura Pado, linha Ecoinox, modelo Victória, maçaneta, roseta, testa e contra testa em em aço inoxável, cilindro em latão maciço, ref. 882-90 E, similar ou superior | ORSE | un | 250 | 230.76 | 63.97 | 294.73 | 73682.5
8.18 | S03522 | Fechadura Pado, linha Magnum, ref.725-880, acabamento IX (alumínio) ou Similar | ORSE | un | 250 | 105.53 | 29.25 | 134.78 | 33695
8.19 | 00011561 | MOLA AEREA FECHA PORTA, PARA PORTAS COM LARGURA ATE 110 CM | SINAPI | UN | 250 | 135.66 | 37.61 | 173.27 | 43317.5
8.20 | 84886 | MOLA HIDRAULICA DE PISO PARA PORTA DE VIDRO TEMPERADO | SINAPI | UN | 50 | 1023.68 | 283.76 | 1307.44 | 65372
9 | VIDROS | [7 empty] | 313624.5
9.1 | 72117 | VIDRO LISO COMUM TRANSPARENTE, ESPESSURA 4MM | SINAPI | M2 | 200 | 144.3 | 40 | 184.3 | 36860
9.2 | 00034391 | VIDRO COMUM LAMINADO LISO INCOLOR DUPLO, ESPESSURA TOTAL 8 MM (CADA CAMADA DE 4 MM) - COLOCADO | SINAPI | M2 | 100 | 574.38 | 159.22 | 733.6 | 73360
9.3 | 72120 | VIDRO TEMPERADO INCOLOR, ESPESSURA 10MM, FORNECIMENTO E INSTALACAO, INCLUSIVE MASSA PARA VEDACAO | SINAPI | M2 | 250 | 278.21 | 77.12 | 355.33 | 88832.5
9.4 | I068414 | VIDRO - PELICULA PARA VIDRO APARENCIA JATEADO (ROLO 0,68x13,0m) | SBC | M2 | 200 | 22.39 | 6.21 | 28.6 | 5720
9.5 | 85005 | ESPELHO CRISTAL, ESPESSURA 4MM, COM PARAFUSOS DE FIXACAO, SEM MOLDURA | SINAPI | M2 | 100 | 394.05 | 109.23 | 503.28 | 50328
9.6 | 74125/002 | ESPELHO CRISTAL ESPESSURA 4MM, COM MOLDURA EM ALUMINIO E COMPENSADO 6MM PLASTIFICADO COLADO | SINAPI | M2 | 100 | 458.22 | 127.02 | 585.24 | 58524
10 | COBERTURA | [7 empty] | 1351162
10.1 | 00042527 | MANTA DE POLIETILENO EXPANDIDO, COM 1 FACE METALIZADA PARA SUBCOBERTURA, E = *5* MM | SINAPI | M2 | 2000 | 15.59 | 4.32 | 19.91 | 39820
10.2 | 94201 | TELHAMENTO COM TELHA CERÂMICA CAPA-CANAL, TIPO COLONIAL, COM ATÉ 2 ÁGUAS, INCLUSO TRANSPORTE VERTICAL. AF_07/2019 | SINAPI | M2 | 2000 | 25.56 | 7.09 | 32.65 | 65300
10.3 | 94204 | TELHAMENTO COM TELHA CERÂMICA CAPA-CANAL, TIPO COLONIAL, COM MAIS DE 2 ÁGUAS, INCLUSO TRANSPORTE VERTICAL. AF_07/2019 | SINAPI | M2 | 2000 | 28.82 | 7.99 | 36.81 | 73620
10.4 | C4465 | COBERTURA TELHA CERÂMICA - (RIPA, CAIBRO) | SEINFRA | M2 | 250 | 88.84 | 24.63 | 113.47 | 28367.5
10.5 | C4466 | COBERTURA TELHA CERÂMICA (RIPA, CAIBRO, LINHA) | SEINFRA | M2 | 250 | 120.14 | 33.3 | 153.44 | 38360
10.6 | C0802 | COBERTURA C/TELHA ONDULADA DE FIBRO-CIMENTO E= 6mm ( C/MADEIRAMENTO ) | SEINFRA | M2 | 2000 | 114.6 | 31.77 | 146.37 | 292740
10.7 | C0800 | COBERTURA C/TELHA ESTRUTURAL DE FIBRO-CIMENTO, CANALETE 49 C/ APOIOS | SEINFRA | M2 | 2000 | 133.62 | 37.04 | 170.66 | 341320
10.8 | C0801 | COBERTURA C/TELHA ESTRUTURAL DE FIBRO-CIMENTO, CANALETE 90 C/ APOIOS | SEINFRA | M2 | 2000 | 142.95 | 39.63 | 182.58 | 365160
10.9 | C0770 | CHAPA POLICARBONATO COMPACTO CRISTAL ESP.= 6mm | SEINFRA | M2 | 100 | 393.1 | 108.97 | 502.07 | 50207
10.10 | C0769 | CHAPA POLICARBONATO ALVEOLAR CRISTAL ESP.= 6mm | SEINFRA | M2 | 250 | 127.44 | 35.33 | 162.77 | 40692.5
10.11 | S00304 | Rufo de concreto armado fck=20mpa l=30cm e h=5cm | ORSE | m | 500 | 24.39 | 6.76 | 31.15 | 15575
11 | IMPERMEABILIZAÇÕES | [7 empty] | 536725
11.1 | S10610 | Impermeabilização à base de Resina Termoplástica, tipo Denvertec Elastic, marca Denver ou similar | ORSE | m2 | 500 | 107.99 | 29.93 | 137.92 | 68960
11.2 | 98546 | IMPERMEABILIZAÇÃO DE SUPERFÍCIE COM MANTA ASFÁLTICA, UMA CAMADA, INCLUSIVE APLICAÇÃO DE PRIMER ASFÁLTICO, E=3MM. AF_06/2018 | SINAPI | M2 | 1000 | 71.82 | 19.91 | 91.73 | 91730
11.3 | 98557 | IMPERMEABILIZAÇÃO DE SUPERFÍCIE COM EMULSÃO ASFÁLTICA, 2 DEMÃOS AF_06/2018 | SINAPI | M2 | 1000 | 26.8 | 7.43 | 34.23 | 34230
11.4 | 98555 | IMPERMEABILIZAÇÃO DE SUPERFÍCIE COM ARGAMASSA POLIMÉRICA / MEMBRANA ACRÍLICA, 3 DEMÃOS. AF_06/2018 | SINAPI | M2 | 1000 | 18.31 | 5.08 | 23.39 | 23390
11.5 | 98560 | IMPERMEABILIZAÇÃO DE PISO COM ARGAMASSA DE CIMENTO E AREIA, COM ADITIVO IMPERMEABILIZANTE, E = 2CM. AF_06/2018 | SINAPI | M2 | 500 | 28.69 | 7.95 | 36.64 | 18320
11.6 | C2268 | SELANTE ELÁSTICO MONOCOMPONENTE A BASE DE POLIURETANO PARA JUNTA DE DILATAÇÃO | SEINFRA | M | 1000 | 55.98 | 15.52 | 71.5 | 71500
11.7 | 00039961 | SILICONE ACETICO USO GERAL INCOLOR 280 G | SINAPI | UN | 500 | 19.14 | 5.31 | 24.45 | 12225
11.8 | I12959 | Junta de dilatação para piso (embutir) de pisos novos ou em reforma, ref. GFT100 - Fornecimento | ORSE | m | 1000 | 169.41 | 46.96 | 216.37 | 216370
12 | REVESTIMENTOS (INTERNO E EXTERNO) | [7 empty] | 302280.5
12.1 | 87904 | CHAPISCO APLICADO EM ALVENARIA (COM PRESENÇA DE VÃOS) E ESTRUTURAS DE CONCRETO DE FACHADA, COM COLHER DE PEDREIRO. ARGAMASSA TRAÇO 1:3 COM PREPARO MANUAL. AF_06/2014 | SINAPI | M2 | 1000 | 5.55 | 1.54 | 7.09 | 7090
12.2 | 87554 | EMBOÇO, PARA RECEBIMENTO DE CERÂMICA, EM ARGAMASSA TRAÇO 1:2:8, PREPARO MANUAL, APLICADO MANUALMENTE EM FACES INTERNAS DE PAREDES, PARA AMBIENTE COM ÁREA MAIOR QUE 10M2, ESPESSURA DE 10MM, COM EXECUÇÃO DE TALISCAS. AF_06/2014 | SINAPI | M2 | 1000 | 11.99 | 3.32 | 15.31 | 15310
12.3 | S03317 | Reboco especial de parede 2cm com argamassa traço t1 - 1:3 (cimento / areia) | ORSE | m2 | 1000 | 22.98 | 6.37 | 29.35 | 29350
12.4 | S03925 | Revestimento cerâmico para parede, 5 x 15 cm, linha BRICK bege, Portobello ou similar, aplicado com argamassa industrializada ac-i, rejuntado, exclusive regularização de base ou emboço | ORSE | m2 | 250 | 64.56 | 17.9 | 82.46 | 20615
12.5 | S04624 | Revestimento cerâmico para parede, 5 x 15 cm, linha BRICK gold, Portobello ou similar, aplicado com argamassa industrializada ac-i, rejuntado, exclusive regularização de base ou emboço | ORSE | m² | 250 | 71 | 19.68 | 90.68 | 22670
12.6 | S11369 | Revestimento cerâmico para parede, 10 x 10 cm, Eliane, linha galeria branco mesh, pei - 3, aplicado com argamassa industrializada ac-ii, rejuntado, exclusive regularização de base ou emboço - Rev 01 | ORSE | m2 | 250 | 45.9 | 12.72 | 58.62 | 14655
12.7 | S01920 | Revestimento cerâmico para parede, 9,5 x 9,5 cm, pei-1, linha arq design, azul médio ou escuro, Portobello ou similar, aplicado com argamassa industrializada ac-ii, rejuntado, exclusive regularização de base ou emboço | ORSE | m2 | 250 | 49.94 | 13.84 | 63.78 | 15945
12.8 | S11180 | Revestimento cerâmico para parede, 10 x 10 cm, Elizabeth, linha cristal bege, aplicado com argamassa industrializada ac-ii, rejunte epoxi, exclusive regularização de base ou emboço - Rev 01 | ORSE | m2 | 250 | 81.43 | 22.57 | 104 | 26000
12.9 | S11177 | Revestimento cerâmico para parede, 10 x 10 cm, Elizabeth, linha lux café, aplicado com argamassa industrializada ac-ii, rejunte epoxi, exclusive regularização de base ou emboço - Rev 01 | ORSE | m2 | 250 | 84.59 | 23.45 | 108.04 | 27010
12.10 | 87243 | REVESTIMENTO CERÂMICO PARA PAREDES EXTERNAS EM PASTILHAS DE PORCELANA 5 X 5 CM (PLACAS DE 30 X 30 CM), ALINHADAS A PRUMO, APLICADO EM PANOS SEM VÃOS. AF_06/2014 | SINAPI | M2 | 100 | 207.32 | 57.47 | 264.79 | 26479
12.11 | 88787 | REVESTIMENTO CERÂMICO PARA PAREDES EXTERNAS EM PASTILHAS DE PORCELANA 2,5 X 2,5 CM (PLACAS DE 30 X 30 CM), ALINHADAS A PRUMO, APLICADO EM PANOS SEM VÃOS. AF_10/2014 | SINAPI | M2 | 100 | 232.77 | 64.52 | 297.29 | 29729
12.12 | 87265 | REVESTIMENTO CERÂMICO PARA PAREDES INTERNAS COM PLACAS TIPO ESMALTADA EXTRA DE DIMENSÕES 20X20 CM APLICADAS EM AMBIENTES DE ÁREA MAIOR QUE 5 M² NA ALTURA INTEIRA DAS PAREDES. AF_06/2014 | SINAPI | M2 | 250 | 42.9 | 11.89 | 54.79 | 13697.5
12.13 | 87269 | REVESTIMENTO CERÂMICO PARA PAREDES INTERNAS COM PLACAS TIPO ESMALTADA EXTRA DE DIMENSÕES 25X35 CM APLICADAS EM AMBIENTES DE ÁREA MAIOR QUE 5 M² NA ALTURA INTEIRA DAS PAREDES. AF_06/2014 | SINAPI | M2 | 250 | 45.35 | 12.57 | 57.92 | 14480
12.14 | 87273 | REVESTIMENTO CERÂMICO PARA PAREDES INTERNAS COM PLACAS TIPO ESMALTADA EXTRA DE DIMENSÕES 33X45 CM APLICADAS EM AMBIENTES DE ÁREA MAIOR QUE 5 M² NA ALTURA INTEIRA DAS PAREDES. AF_06/2014 | SINAPI | M2 | 250 | 47.1 | 13.06 | 60.16 | 15040
12.15 | S10865 | Rejuntamento de revestimentos cerâmicos 30cm x 40cm | ORSE | m2 | 3000 | 6.32 | 1.75 | 8.07 | 24210
13 | FORROS E ACABAMENTOS | [7 empty] | 366540
13.1 | 97640 | REMOÇÃO DE FORROS DE DRYWALL, PVC E FIBROMINERAL, DE FORMA MANUAL, SEM REAPROVEITAMENTO. AF_12/2017 | SINAPI | M2 | 2000 | 0.96 | 0.27 | 1.23 | 2460
13.2 | 97642 | REMOÇÃO DE TRAMA METÁLICA OU DE MADEIRA PARA FORRO, DE FORMA MANUAL, SEM REAPROVEITAMENTO. AF_12/2017 | SINAPI | M2 | 1000 | 1.71 | 0.47 | 2.18 | 2180
13.3 | 96116 | FORRO EM RÉGUAS DE PVC, FRISADO, PARA AMBIENTES COMERCIAIS, INCLUSIVE ESTRUTURA DE FIXAÇÃO. AF_05/2017_P | SINAPI | M2 | 1000 | 46.84 | 12.98 | 59.82 | 59820
13.4 | 96486 | FORRO DE PVC, LISO, PARA AMBIENTES COMERCIAIS, INCLUSIVE ESTRUTURA DE FIXAÇÃO. AF_05/2017_P | SINAPI | M2 | 1000 | 54.53 | 15.12 | 69.65 | 69650
13.5 | 00036250 | RODAFORRO EM PVC, PARA FORRO DE PVC, COMPRIMENTO 6 M | SINAPI | M | 4000 | 3.4 | 0.94 | 4.34 | 17360
13.6 | ORSE | Forro de gesso acartonado, cor branca, placa 1243 x 618mm, marca GYPSUM, modelo FGE ou similar, instalado | ORSE | M² | 1000 | 94.31 | 26.14 | 120.45 | 120450
13.7 | 00039512 | FORRO DE FIBRA MINERAL EM PLACAS DE 1250 X 625 MM, E = 15 MM, BORDA RETA, COM PINTURA ANTIMOFO, APOIADO EM PERFIL DE ACO GALVANIZADO COM 24 MM DE BASE - INSTALADO | SINAPI | M2 | 1000 | 74.08 | 20.54 | 94.62 | 94620
14 | MARCENARIA E SERRALHERIA | [7 empty] | 636794
14.1 | C2771 | ESCADA DE MARINHEIRO TIPO PISCINA, TUBO GALVANIZADO 1" | SEINFRA | M | 300 | 128.27 | 35.56 | 163.83 | 49149
14.2 | C1437 | GRELHA DE FERRO P/CANALETAS | SEINFRA | M2 | 200 | 148.22 | 41.09 | 189.31 | 37862
14.3 | 00037562 | PORTAO DE CORRER EM GRADIL FIXO DE BARRA DE FERRO CHATA DE 3 X 1/4" NA VERTICAL, SEM REQUADRO, ACABAMENTO NATURAL, COM TRILHOS E ROLDANAS | SINAPI | M2 | 100 | 388.71 | 107.75 | 496.46 | 49646
14.4 | 00004948 | PORTAO DE ABRIR EM GRADIL DE METALON REDONDO DE 3/4" VERTICAL, COM REQUADRO, ACABAMENTO NATURAL - COMPLETO | SINAPI | M2 | 100 | 294.63 | 81.67 | 376.3 | 37630
14.5 | PGJ.SE.ES-1115 | GRADE EM FERRO EM BARRA CHATA FIXA 5/16" | SINAPI | M2 | 200 | 258.77 | 71.73 | 330.5 | 66100
14.6 | SEINFRA | GRADE DE ALUMÍNIO DE PROTEÇÃO | PRÓPRIA | M² | 200 | 189.8 | 52.61 | 242.41 | 48482
14.7 | C1426 | GRADE DE FERRO DE PROTEÇÃO | SEINFRA | M2 | 200 | 181.32 | 50.26 | 231.58 | 46316
14.8 | S07967 | Guarda-corpo em tubo de aço inox ø=1 1/2", duplo, com montantes e fechamento em tubo inox ø=1 1/2", h=96cm, c/acabamento polido, p/fixação em piso | ORSE | m | 100 | 634.32 | 175.83 | 810.15 | 81015
14.9 | S08759 | Corrimão em aço inox ø=1 1/2", duplo, h=90cm | ORSE | m | 100 | 590.32 | 163.64 | 753.96 | 75396
14.10 | S08779 | Corrimão em tubo de aço galvanizado (altura = 0,90 m), com barras verticais a cada 2.00m (2"), barra horizontal intermediária (1 1/2") e barra horizontal superior (1 1/2") | ORSE | m | 100 | 162.23 | 44.97 | 207.2 | 20720
14.11 | S11573 | Tampa de inspeção em chapa metálica de 1/4", inclusive tratamento e pintura em esmalte | ORSE | m2 | 100 | 411.39 | 114.04 | 525.43 | 52543
14.12 | S05974 | Tampa de Inspeção em Chapa Xadrez Metálica - 1/8" - 1,00x1,00m, Inclusive Pintura c/ 1 demão de anti-ferrug. e 2 demãos de alcatrão de ulha - Rev. 01 | ORSE | un | 50 | 435.07 | 120.6 | 555.67 | 27783.5
14.13 | S02636 | Tampa de inspeção em chapa xadrez 3/16" - 1,25x1,25m, inclusive pintura epoxi - Rev. 02 | ORSE | un | 50 | 691.38 | 191.65 | 883.03 | 44151.5
15 | PINTURA | [7 empty] | 714090
15.1 | 88485 | APLICAÇÃO DE FUNDO SELADOR ACRÍLICO EM PAREDES, UMA DEMÃO. AF_06/2014 | SINAPI | M2 | 10000 | 1.57 | 0.44 | 2.01 | 20100
15.2 | 88484 | APLICAÇÃO DE FUNDO SELADOR ACRÍLICO EM TETO, UMA DEMÃO. AF_06/2014 | SINAPI | M2 | 10000 | 1.82 | 0.5 | 2.32 | 23200
15.3 | S02279 | Emassamento de superfície, com aplicação de 01 demão de massa acrílica, lixamento e retoques - Rev 03 | ORSE | m2 | 5000 | 10.07 | 2.79 | 12.86 | 64300
15.4 | S08624 | Emassamento de superfície, com aplicação de 02 demãos de massa acrílica, lixamento e retoques - Rev 01 | ORSE | m2 | 5000 | 11.52 | 3.19 | 14.71 | 73550
15.5 | S02288 | Pintura de acabamento com aplicação de 02 demaõs de tinta acrílica convencional | ORSE | m2 | 10000 | 12 | 3.33 | 15.33 | 153300
15.6 | S02288 | Pintura de acabamento com aplicação de 02 demaõs de tinta acrílica convencional | ORSE | m2 | 10000 | 12 | 3.33 | 15.33 | 153300
15.7 | S02283 | Aplicação de 01 demão de textura acrílica | ORSE | m2 | 1000 | 12.14 | 3.37 | 15.51 | 15510
15.8 | 79462 | EMASSAMENTO COM MASSA EPOXI, 2 DEMAOS | SINAPI | M2 | 500 | 34.88 | 9.67 | 44.55 | 22275
15.9 | 79460 | PINTURA EPOXI, DUAS DEMAOS | SINAPI | M2 | 500 | 38.63 | 10.71 | 49.34 | 24670
15.10 | 84647 | PINTURA EPOXI INCLUSO EMASSAMENTO E FUNDO PREPARADOR | SINAPI | M2 | 500 | 108.26 | 30.01 | 138.27 | 69135
15.11 | S02328 | Pintura de acabamento com aplicação de 02 demãos de verniz poliuretano sobre superfícies de madeira | ORSE | m2 | 500 | 11.7 | 3.24 | 14.94 | 7470
15.12 | 180019 | PINTURA VERNIZ ACRILICO SOBRE BLOCOS APARENTES 2 DEMAOS | SBC | M2 | 1000 | 9.76 | 2.71 | 12.47 | 12470
15.13 | 84659 | PINTURA ESMALTE FOSCO EM MADEIRA, DUAS DEMAOS | SINAPI | M2 | 500 | 12.51 | 3.47 | 15.98 | 7990
15.14 | 74065/001 | PINTURA ESMALTE FOSCO PARA MADEIRA, DUAS DEMAOS, SOBRE FUNDO NIVELADOR BRANCO | SINAPI | M2 | 500 | 18.03 | 5 | 23.03 | 11515
15.15 | 73739/001 | PINTURA ESMALTE ACETINADO EM MADEIRA, DUAS DEMAOS | SINAPI | M2 | 500 | 13.37 | 3.71 | 17.08 | 8540
15.16 | 74065/002 | PINTURA ESMALTE ACETINADO PARA MADEIRA, DUAS DEMAOS, SOBRE FUNDO NIVELADOR BRANCO | SINAPI | M2 | 500 | 17.65 | 4.89 | 22.54 | 11270
15.17 | 74064/001 | FUNDO ANTICORROSIVO A BASE DE OXIDO DE FERRO (ZARCAO), DUAS DEMAOS | SINAPI | M2 | 500 | 15.82 | 4.39 | 20.21 | 10105
15.18 | 73924/003 | PINTURA ESMALTE FOSCO, DUAS DEMAOS, SOBRE SUPERFICIE METALICA | SINAPI | M2 | 500 | 20.07 | 5.56 | 25.63 | 12815
15.19 | 73924/002 | PINTURA ESMALTE ACETINADO, DUAS DEMAOS, SOBRE SUPERFICIE METALICA | SINAPI | M2 | 500 | 19.69 | 5.46 | 25.15 | 12575
16 | PAVIMENTAÇÃO | [7 empty] | 519577.9
16.1 | 98680 | PISO CIMENTADO, TRAÇO 1:3 (CIMENTO E AREIA), ACABAMENTO LISO, ESPESSURA 3,0 CM, PREPARO MECÂNICO DA ARGAMASSA. AF_06/2018 | SINAPI | M2 | 1000 | 26.69 | 7.4 | 34.09 | 34090
16.2 | 94990 | EXECUÇÃO DE PASSEIO (CALÇADA) OU PISO DE CONCRETO COM CONCRETO MOLDADO IN LOCO, FEITO EM OBRA, ACABAMENTO CONVENCIONAL, NÃO ARMADO. AF_07/2016 | SINAPI | M3 | 12 | 469.74 | 130.21 | 599.95 | 7199.4
16.3 | 94992 | EXECUÇÃO DE PASSEIO (CALÇADA) OU PISO DE CONCRETO COM CONCRETO MOLDADO IN LOCO, FEITO EM OBRA, ACABAMENTO CONVENCIONAL, ESPESSURA 6 CM, ARMADO. AF_07/2016 | SINAPI | M2 | 500 | 50.36 | 13.96 | 64.32 | 32160
16.4 | 00000679 | BLOQUETE/PISO INTERTRAVADO DE CONCRETO - MODELO SEXTAVADO, 25 CM X 25 CM, E = 10 CM, RESISTENCIA DE 35 MPA (NBR 9781), COR NATURAL | SINAPI | M2 | 250 | 50.27 | 13.93 | 64.2 | 16050
16.5 | 00040516 | BLOQUETE/PISO DE CONCRETO - MODELO PISOGRAMA/CONCREGRAMA/PAVI-GRADE/GRAMEIRO, *60 CM X 45* CM, E = *9* CM, COR NATURAL | SINAPI | M2 | 250 | 68.38 | 18.95 | 87.33 | 21832.5
16.6 | 87247 | REVESTIMENTO CERÂMICO PARA PISO COM PLACAS TIPO ESMALTADA EXTRA DE DIMENSÕES 35X35 CM APLICADA EM AMBIENTES DE ÁREA ENTRE 5 M2 E 10 M2. AF_06/2014 | SINAPI | M2 | 250 | 40.31 | 11.17 | 51.48 | 12870
16.7 | 87250 | REVESTIMENTO CERÂMICO PARA PISO COM PLACAS TIPO ESMALTADA EXTRA DE DIMENSÕES 45X45 CM APLICADA EM AMBIENTES DE ÁREA ENTRE 5 M2 E 10 M2. AF_06/2014 | SINAPI | M2 | 250 | 42.18 | 11.69 | 53.87 | 13467.5
16.8 | 87256 | REVESTIMENTO CERÂMICO PARA PISO COM PLACAS TIPO ESMALTADA EXTRA DE DIMENSÕES 60X60 CM APLICADA EM AMBIENTES DE ÁREA ENTRE 5 M2 E 10 M2. AF_06/2014 | SINAPI | M2 | 250 | 74.46 | 20.64 | 95.1 | 23775
16.9 | 87262 | REVESTIMENTO CERÂMICO PARA PISO COM PLACAS TIPO PORCELANATO DE DIMENSÕES 60X60 CM APLICADA EM AMBIENTES DE ÁREA ENTRE 5 M² E 10 M². AF_06/2014 | SINAPI | M2 | 250 | 120.27 | 33.34 | 153.61 | 38402.5
16.10 | S12441 | Revestimento cerâmico para piso ou parede, 90 x 90 cm, porcelanato, natural, retificado, linha bianco carrara, Portobello ou similar, aplicado com argamassa industrializada ac-iii, rejuntado, exclusive regularização de base ou emboço | ORSE | m2 | 100 | 196.53 | 54.48 | 251.01 | 25101
16.11 | S12442 | Revestimento cerâmico para piso ou parede, 90 x 90 cm, porcelanato, esmaltado, linha munari cimento, Eliane ou similar, aplicado com argamassa industrializada ac-iii, rejuntado, exclusive regularização de base ou emboço | ORSE | m2 | 100 | 202.7 | 56.19 | 258.89 | 25889
16.12 | S12420 | Revestimento cerâmico para piso ou parede, 90 x 90 cm, porcelanato, natural, retificado, linha city off white, Portobello ou similar, aplicado com argamassa industrializada ac-iii, rejuntado, exclusive regularização de base ou emboço | ORSE | m2 | 100 | 357.98 | 99.23 | 457.21 | 45721
16.13 | 98671 | PISO EM GRANITO APLICADO EM AMBIENTES INTERNOS. AF_06/2018 | SINAPI | M2 | 100 | 299.6 | 83.05 | 382.65 | 38265
16.14 | 00010842 | PISO EM GRANITO, POLIDO, TIPO PRETO SAO GABRIEL/ TIJUCA OU OUTROS EQUIVALENTES DA REGIAO, FORMATO MENOR OU IGUAL A 3025 CM2, E= *2* CM | SINAPI | M2 | 100 | 321.59 | 89.14 | 410.73 | 41073
16.15 | S01935 | Revestimento para piso ou parede em granito verde ubatuba, e=2cm, aplicado com argamassa industrializada ac-ii, rejuntado, exclusive emboço | ORSE | m2 | 100 | 347.38 | 96.29 | 443.67 | 44367
16.16 | 00040648 | PISO EPOXI AUTONIVELANTE, ESPESSURA *4* MM (INCLUSO EXECUCAO) | SINAPI | M2 | 500 | 155.52 | 43.11 | 198.63 | 99315
17 | RODAPÉ E SOLEIRA | [7 empty] | 143644
17.1 | 96467 | RODAPÉ CERÂMICO DE 7CM DE ALTURA COM PLACAS TIPO ESMALTADA COMERCIAL DE DIMENSÕES 35X35CM (PADRAO POPULAR). AF_06/2017 | SINAPI | M | 1000 | 4.77 | 1.32 | 6.09 | 6090
17.2 | 88648 | RODAPÉ CERÂMICO DE 7CM DE ALTURA COM PLACAS TIPO ESMALTADA EXTRA DE DIMENSÕES 35X35CM. AF_06/2014 | SINAPI | M | 1000 | 5.32 | 1.47 | 6.79 | 6790
17.3 | 88649 | RODAPÉ CERÂMICO DE 7CM DE ALTURA COM PLACAS TIPO ESMALTADA EXTRA DE DIMENSÕES 45X45CM. AF_06/2014 | SINAPI | M | 1000 | 6.08 | 1.69 | 7.77 | 7770
17.4 | 88650 | RODAPÉ CERÂMICO DE 7CM DE ALTURA COM PLACAS TIPO ESMALTADA EXTRA DE DIMENSÕES 60X60CM. AF_06/2014 | SINAPI | M | 1000 | 12.31 | 3.41 | 15.72 | 15720
17.5 | S10354 | Fornecimento e instalação de rodapé de poliestireno, com pvc, Santa Luzia, ref. 480, branco, 15 cm | ORSE | m | 1000 | 40.24 | 11.15 | 51.39 | 51390
17.6 | C1877 | RODAPÉ EM PERFIL DE ALUMÍNIO TIPO ( L- T- U ) | SEINFRA | M | 1000 | 17.45 | 4.84 | 22.29 | 22290
17.7 | S07285 | Soleira em granito branco fortaleza, l = 15 cm, e = 2 cm | ORSE | m | 100 | 55.01 | 15.25 | 70.26 | 7026
17.8 | S02266 | Soleira em granito cinza andorinha, l = 15 cm, e = 2 cm | ORSE | m | 100 | 62.6 | 17.35 | 79.95 | 7995
17.9 | S09587 | Soleira em granito polido preto, l=15cm, esp = 2 cm | ORSE | m | 100 | 83.69 | 23.2 | 106.89 | 10689
17.10 | 98689 | SOLEIRA EM GRANITO Verde Ubatuba, LARGURA 15 CM, ESPESSURA 2,0 CM. AF_06/2018 | SINAPI | M | 100 | 61.73 | 17.11 | 78.84 | 7884
18 | LOUÇAS E METAIS ACABAMENTOS | [7 empty] | 317532.7
18.1 | Revisões | [7 empty] | 0
18.2 | Insumos | [7 empty] | 0
18.3 | S02087 | Cuba de louça de embutir (oval ou circular) inclusive sifão plástico, válvula plástica para pia e engate plástico | ORSE | un | 50 | 117.33 | 32.52 | 149.85 | 7492.5
18.4 | S02014 | Mictório de louça (deca ref m711 - s/ sifão integrado), engate cromado (deca ref c4606180) e registro de pressão (deca linha c40 ref1416) ou similares | ORSE | un | 50 | 641.13 | 177.72 | 818.85 | 40942.5
18.5 | S07345 | Vaso sanitario c/caixa de descarga acoplada, linha monte carlo CP828, DECA ou similar, inclusive assento monte carlo AP-80 ou similar, conj. de fixação DECA SP13 ou similar, anel de vedação e engate plástico | ORSE | un | 50 | 1161.9 | 322.08 | 1483.98 | 74199
18.6 | 86936 | CUBA DE EMBUTIR DE AÇO INOXIDÁVEL MÉDIA, INCLUSO VÁLVULA TIPO AMERICANA E SIFÃO TIPO GARRAFA EM METAL CROMADO - FORNECIMENTO E INSTALAÇÃO. AF_12/2013 | SINAPI | UN | 50 | 267.65 | 74.19 | 341.84 | 17092
18.7 | S02104 | Pia de cozinha com bancada em aço inox, dim 1,40x0,60, com 01 cuba, sifão cromado, válvula cromada, torneira cromada, concretada e assentada. | ORSE | un | 20 | 630.84 | 174.87 | 805.71 | 16114.2
18.8 | S02055 | Tanque em aço inox, incluso torneira cromada e sifão PVC | ORSE | un | 50 | 447.16 | 123.95 | 571.11 | 28555.5
18.9 | S09702 | Torneira cromada de parede, bica móvel, para pia de cozinha, ref.1168 C50, modelo Prata, Deca ou similar | ORSE | un | 50 | 326.12 | 90.4 | 416.52 | 20826
18.10 | S11748 | Torneira para lavatório, de mesa, bica alta, linha Link Conforto, ref.1196 C.Lnk da DECA ou similar, inclusive furo para instalação em bancada | ORSE | un | 50 | 283.35 | 78.54 | 361.89 | 18094.5
18.11 | S09497 | Torneira para lavatório, de mesa, bica baixa, linha Link, ref.1197 C.LNK, d=1/2", da Deca ou similar | ORSE | un | 50 | 213.92 | 59.3 | 273.22 | 13661
18.12 | S09676 | Torneira de mesa com fechamento automático, linha Decamatic Eco, ref.1173.C, DECA ou similar | ORSE | un | 50 | 258.52 | 71.66 | 330.18 | 16509
18.13 | S12123 | Barra de apoio, reta, fixa, em aço inox, l=30cm, d=1 1/2", Jackwal ou similar | ORSE | un | 50 | 124.3 | 34.46 | 158.76 | 7938
18.14 | S12122 | Barra de apoio, reta, fixa, em aço inox, l=40cm, d=1 1/2", Jackwal ou similar | ORSE | un | 50 | 109.63 | 30.39 | 140.02 | 7001
18.15 | S12133 | Barra de apoio, reta, fixa, em aço inox, l=70cm, d=1 1/2", Jackwal ou similar | ORSE | un | 50 | 158.07 | 43.82 | 201.89 | 10094.5
18.16 | S08492 | Barra de apoio, reta, fixa, em aço inox, l=80cm, d=1 1/2", Jackwal ou similar | ORSE | un | 50 | 168.23 | 46.63 | 214.86 | 10743
18.17 | S12131 | Barra de apoio, para vaso sanitário, dupla, articulada, direita ou esquerda, em aço inox, l=70cm, d=1 1/2", Jackwal ou similar | ORSE | un | 50 | 394.14 | 109.26 | 503.4 | 25170
18.18 | S04545 | Kit de acessórios para banheiro em ABS/Alumínio com 5 peças (01 cabide, 01 saboneteira, 01 papeleira, 01 porta-toalha rosto e 01 porta-toalha banho) | ORSE | un | 50 | 48.54 | 13.46 | 62 | 3100
19 | INSTALAÇÕES ELÉTRICAS | [7 empty] | 2635269.51
19.1 | Revisões | [7 empty] | 327231.1
19.1.1 | S00631 | Revisão de ponto de interruptor com reposição do interruptor | ORSE | pt | 200 | 12.43 | 3.45 | 15.88 | 3176
19.1.2 | S00632 | Revisão de ponto de interruptor com reposição do interruptor e fiação | ORSE | pt | 100 | 67.17 | 18.62 | 85.79 | 8579
19.1.3 | S00624 | Revisão de ponto de luz tipo 1, em teto ou parede | ORSE | pt | 500 | 19.88 | 5.51 | 25.39 | 12695
19.1.4 | S00625 | Revisão de ponto de luz tipo 2, em teto ou parede | ORSE | pt | 200 | 59.6 | 16.52 | 76.12 | 15224
19.1.5 | S00626 | Revisão de ponto de luz tipo 3, em teto ou parede | ORSE | pt | 200 | 119.22 | 33.05 | 152.27 | 30454
19.1.6 | S00629 | Revisão de ponto de tomada de força tipo 1 | ORSE | pt | 500 | 40.23 | 11.15 | 51.38 | 25690
19.1.7 | S00630 | Revisão de ponto de tomada de força tipo 2 | ORSE | pt | 500 | 119.61 | 33.16 | 152.77 | 76385
19.1.8 | S00627 | Revisão de ponto de tomada simples com reposição da tomada | ORSE | pt | 1000 | 15.33 | 4.25 | 19.58 | 19580
19.1.9 | S00628 | Revisão de ponto de tomada simples com reposição da tomada e da fiação | ORSE | pt | 500 | 73.89 | 20.48 | 94.37 | 47185
19.1.10 | S11963 | Revisão de quadros elétricos com barramentos em subestação abrigada | ORSE | und | 5 | 949.44 | 263.18 | 1212.62 | 6063.1
19.1.11 | 09.60.17 (E) | RETIRADA DE CABO APARENTE - ACIMA DE 16MM2 | SIURB | M | 10000 | 3.51 | 0.97 | 4.48 | 44800
19.1.12 | 09.60.15 (E) | RETIRADA DE CABO EMBUTIDO - ACIMA DE 16MM2 | SIURB | M | 10000 | 2.93 | 0.81 | 3.74 | 37400
19.2 | Insumos | [7 empty] | 743000.87
19.2.1 | 00000993 | CABO DE COBRE, FLEXIVEL, CLASSE 4 OU 5, ISOLACAO EM PVC/A, ANTICHAMA BWF-B, COBERTURA PVC-ST1, ANTICHAMA BWF-B, 1 CONDUTOR, 0,6/1 KV, SECAO NOMINAL 1,5 MM2 | SINAPI | M | 5000 | 1.35 | 0.37 | 1.72 | 8600
19.2.2 | 00000984 | CABO DE COBRE, RIGIDO, CLASSE 2, ISOLACAO EM PVC/A, ANTICHAMA BWF-B, 1 CONDUTOR, 450/750 V, SECAO NOMINAL 2,5 MM2 | SINAPI | M | 5000 | 1.97 | 0.55 | 2.52 | 12600
19.2.3 | 00000981 | CABO DE COBRE, FLEXIVEL, CLASSE 4 OU 5, ISOLACAO EM PVC/A, ANTICHAMA BWF-B, 1 CONDUTOR, 450/750 V, SECAO NOMINAL 4 MM2 | SINAPI | M | 5000 | 2.25 | 0.62 | 2.87 | 14350
19.2.4 | 00000982 | CABO DE COBRE, FLEXIVEL, CLASSE 4 OU 5, ISOLACAO EM PVC/A, ANTICHAMA BWF-B, 1 CONDUTOR, 450/750 V, SECAO NOMINAL 6 MM2 | SINAPI | M | 5000 | 3.15 | 0.87 | 4.02 | 20100
19.2.5 | 00000985 | CABO DE COBRE, RIGIDO, CLASSE 2, ISOLACAO EM PVC/A, ANTICHAMA BWF-B, 1 CONDUTOR, 450/750 V, SECAO NOMINAL 10 MM2 | SINAPI | M | 2000 | 5.71 | 1.58 | 7.29 | 14580
19.2.6 | 00000986 | CABO DE COBRE, RIGIDO, CLASSE 2, ISOLACAO EM PVC/A, ANTICHAMA BWF-B, 1 CONDUTOR, 450/750 V, SECAO NOMINAL 25 MM2 | SINAPI | M | 2000 | 13.67 | 3.79 | 17.46 | 34920
19.2.7 | 00000995 | CABO DE COBRE, FLEXIVEL, CLASSE 4 OU 5, ISOLACAO EM PVC/A, ANTICHAMA BWF-B, COBERTURA PVC-ST1, ANTICHAMA BWF-B, 1 CONDUTOR, 0,6/1 KV, SECAO NOMINAL 16 MM2 | SINAPI | M | 2000 | 9.02 | 2.5 | 11.52 | 23040
19.2.8 | 00000998 | CABO DE COBRE, FLEXIVEL, CLASSE 4 OU 5, ISOLACAO EM PVC/A, ANTICHAMA BWF-B, COBERTURA PVC-ST1, ANTICHAMA BWF-B, 1 CONDUTOR, 0,6/1 KV, SECAO NOMINAL 95 MM2 | SINAPI | M | 500 | 49.63 | 13.76 | 63.39 | 31695
19.2.9 | 00000991 | CABO DE COBRE, RIGIDO, CLASSE 2, ISOLACAO EM PVC/A, ANTICHAMA BWF-B, 1 CONDUTOR, 450/750 V, SECAO NOMINAL 240 MM2 | SINAPI | M | 500 | 126.93 | 35.19 | 162.12 | 81060
19.2.10 | I02674S | Eletroduto de pvc rigido roscavel de 3/4 ", sem luva | ORSE | m | 1000 | 2.76 | 0.77 | 3.53 | 3530
19.2.11 | I02685S | Eletroduto de pvc rigido roscavel de 1 ", sem luva | ORSE | m | 1000 | 4.32 | 1.2 | 5.52 | 5520
19.2.12 | I02680S | Eletroduto de pvc rigido roscavel de 1 1/2 ", sem luva | ORSE | m | 1000 | 6.32 | 1.75 | 8.07 | 8070
19.2.13 | I02684S | Eletroduto de pvc rigido roscavel de 1 1/4 ", sem luva | ORSE | m | 1000 | 5.75 | 1.59 | 7.34 | 7340
19.2.14 | I02681S | Eletroduto de pvc rigido roscavel de 2 ", sem luva | ORSE | m | 500 | 10.33 | 2.86 | 13.19 | 6595
19.2.15 | I02682S | Eletroduto de pvc rigido roscavel de 2 1/2 ", sem luva | ORSE | m | 500 | 15.07 | 4.18 | 19.25 | 9625
19.2.16 | I02686S | Eletroduto de pvc rigido roscavel de 3 ", sem luva | ORSE | m | 300 | 18.9 | 5.24 | 24.14 | 7242
19.2.17 | I02683S | Eletroduto de pvc rigido roscavel de 4 ", sem luva | ORSE | m | 500 | 29.78 | 8.26 | 38.04 | 19020
19.2.18 | 00039248 | ELETRODUTODUTO PEAD FLEXIVEL PAREDE SIMPLES, CORRUGACAO HELICOIDAL, COR PRETA, SEM ROSCA, DE 4", PARA CABEAMENTO SUBTERRANEO (NBR 15715) | SINAPI | M | 1000 | 10.13 | 2.81 | 12.94 | 12940
19.2.19 | I04220 | Eletrocalha metálica perfurada 38 x 38 x 3000 mm (ref. mopa ou similar) | ORSE | m | 500 | 3.96 | 1.1 | 5.06 | 2530
19.2.20 | I00860 | Eletrocalha metálica perfurada 100 x 50 x 3000 mm (ref. mopa ou similar) | ORSE | m | 500 | 12.57 | 3.48 | 16.05 | 8025
19.2.21 | I00861 | Eletrocalha metálica perfurada 200 x 100 x 3000 mm (ref. mopa ou similar) | ORSE | m | 500 | 25.37 | 7.03 | 32.4 | 16200
19.2.22 | 91998 | TOMADA BAIXA DE EMBUTIR (1 MÓDULO), 2P+T 10 A, SEM SUPORTE E SEM PLACA - FORNECIMENTO E INSTALAÇÃO. AF_12/2015 | SINAPI | UN | 200 | 13.04 | 3.61 | 16.65 | 3330
19.2.23 | 91999 | TOMADA BAIXA DE EMBUTIR (1 MÓDULO), 2P+T 20 A, SEM SUPORTE E SEM PLACA - FORNECIMENTO E INSTALAÇÃO. AF_12/2015 | SINAPI | UN | 800 | 14.76 | 4.09 | 18.85 | 15080
19.2.24 | I01117 | Interruptor embutir 01 seção simples com placa | ORSE | un | 200 | 3.4 | 0.94 | 4.34 | 868
19.2.25 | I01119 | Interruptor embutir 02 seções simples com placa | ORSE | un | 200 | 6.2 | 1.72 | 7.92 | 1584
19.2.26 | I01121 | Interruptor 03 seções simples de embutir com placa | ORSE | un | 200 | 3 | 0.83 | 3.83 | 766
19.2.27 | S04037 | Caixa de passagem em alumínio 4x2" - Fornecimento | ORSE | Un | 200 | 8.75 | 2.43 | 11.18 | 2236
19.2.28 | I02560S | Condulete de aluminio tipo c, para eletroduto roscavel de 1", com tampa cega | ORSE | un | 100 | 11.19 | 3.1 | 14.29 | 1429
19.2.29 | I02862 | Caixa octogonal com fundo móvel, em pvc, 4"x4" (preta) | ORSE | un | 200 | 3.95 | 1.09 | 5.04 | 1008
19.2.30 | I34653S | Disjuntor tipo din/iec, monopolar de 6 ate 32a | ORSE | un | 500 | 8.24 | 2.28 | 10.52 | 5260
19.2.31 | I11822 | Disjuntor tipo DIN/IEC, tripolar 63A | ORSE | un | 200 | 69.1 | 19.15 | 88.25 | 17650
19.2.32 | I08830 | Disjuntor tripolar 100 A, padrão DIN ( linha branca ), corrente de interrupção 10KA, ref.:Moeller ou similar. | ORSE | un | 100 | 300.68 | 83.35 | 384.03 | 38403
19.2.33 | I09225 | Dispositivo de proteção contra surto de tensão DPS 60KA - 275v (para-raio) | ORSE | un | 300 | 105 | 29.11 | 134.11 | 40233
19.2.34 | S11772 | Disjuntor termo magnético tripolar de 450 a 600 A, 35kA | ORSE | un | 1 | 3939.61 | 1092.06 | 5031.67 | 5031.67
19.2.35 | 00038193 | LAMPADA LED 6 W BIVOLT BRANCA, FORMATO TRADICIONAL (BASE E27) | SINAPI | UN | 500 | 24.47 | 6.78 | 31.25 | 15625
19.2.36 | I39387S | Lampada led tubular bivolt 18/20 w, base g13 | ORSE | un | 1000 | 48 | 13.31 | 61.31 | 61310
19.2.37 | I047091 | LAMPADA LED MR11 MINIDICROICA 2W GU10 BIVOLT | SBC | UN | 100 | 7.9 | 2.19 | 10.09 | 1009
19.2.38 | I12521 | Refletor LED Ultra 500W, chip Led CREE drive MEANWELL Proteção IP67, Voltagem AC 100-240V, temp de cor branco frio 5000K, vida útil 60.000h, da Leox ou similar | ORSE | un | 5 | 6860.92 | 1901.85 | 8762.77 | 43813.85
19.2.39 | I43068S | Luminaria solar externa, led, spot refletor, potencia de 10w, incluindo bateria recarregavel com energia solar e botaoliga/ desliga, dia/ noite automatico com sensor de luminosidade, em pp abs e aco inoxidavel, resistente ao frio e ao calor, imperme | ORSE | un | 50 | 60.77 | 16.85 | 77.62 | 3881
19.2.40 | I9118 | LUMINÁRIA DE EMBUTIR/SOBREPOR RETANGULAR EM ALUMÍNIO LACADO COM REFLETOR EM ALUMÍNIO ESPELHO, PARA 4 LED'S TUBULARES T5 DE 10W, TONALIDADE 5000K, COR BRANCA, GRAU DE PROTEÇÃO IP20 E 1 LED DRIVER - COMPLETA | SEINFRA | UN | 100 | 435 | 120.58 | 555.58 | 55558
19.2.41 | PGJM.IE.55 | KIT 4 LUMINÁRIAS PUBLICAS DE LED 100W BF 6000K/6500K | COMPOSIÇÃO PRÓPRIA | UN | 10 | 1537.41 | 426.17 | 1963.58 | 19635.8
19.2.42 | S741316S | Quadro de distribuicao de energia de embutir, em chapa metalica, para 32 disjuntores termomagneticos monopolares, com barramento trifasico e neutro, fornecimento e instalacao | ORSE | un | 10 | 673.49 | 186.69 | 860.18 | 8601.8
19.2.43 | I12230 | Quadro geral de distribuição de embutir, com barramento, em chapa galvaniz., medindo:1400x800x250cm, exclusive disjuntores | ORSE | un | 2 | 4258.17 | 1180.36 | 5438.53 | 10877.06
19.2.44 | I11658 | Quadro de transferência automática p/ grupo de geradores até 50 kva | ORSE | un | 3 | 8063.13 | 2235.1 | 10298.23 | 30894.69
19.2.45 | S00424 | Fornecimento e instalação de vergalhão (tirante c/ rosca d=3/8"x1000mm (marvitec ref. 1431 ou similar) | ORSE | un | 200 | 14.72 | 4.08 | 18.8 | 3760
19.2.46 | 040757 | CHUMBADOR TIRANTE ACO CA-50 5/8" | SBC | UN | 200 | 29.65 | 8.22 | 37.87 | 7574
19.3 | Pontos | [7 empty] | 973966.64
19.3.1 | 023556 | INSTALACAO DE PONTO DE TOMADA TRIFASICA | SBC | UN | 10 | 168.33 | 46.66 | 214.99 | 2149.9
19.3.2 | 023321 | INSTALACAO PONTO DE TOMADA 300W COM ELETRODUTO PVC | SBC | UN | 500 | 199.24 | 55.23 | 254.47 | 127235
19.3.3 | 023321 | INSTALACAO PONTO DE TOMADA 300W COM ELETRODUTO PVC | SBC | UN | 500 | 199.24 | 55.23 | 254.47 | 127235
19.3.4 | S03397 | Ponto de tomada 3p para ar condicionado até 3000 va, com eletroduto de pvc flexível sanfonado embutido Ø 3/4", incluindo conjunto astop/30a-220v, inclusive aterramento | ORSE | pt | 500 | 177.13 | 49.1 | 226.23 | 113115
19.3.5 | PGJM.IE.15.43 | CONJUNTO DE MOTOR E COMANDOS PARA PORTÕES DE ALUMÍNIO OU FERRO, DE CORRER OU ABRIR | PRÓPRIA | UN | 50 | 950 | 263.34 | 1213.34 | 60667
19.3.6 | PGJS.D.08 | PONTO DE DRENO | COMP. PRÓPRIA | UN | 500 | 122.26 | 33.89 | 156.15 | 78075
19.3.7 | S02646 | CONJUNTO MOTO-BOMBA COM MOTOR DE 1/2 CV, MONOFÁSICO, BOMBA CENTRÍFUGA, SUCÇÃO=3/4", RECALQUE=3/4", PR. MÁX. 23 MCA, ALT. SUCÇÃO 8 MCA. FAIXAS HM (M) - Q (M3/H) : (20-2,1)(17-2,9)(14-3,4)(11-3,9)(8-4,3)(5-4,7), INCLUSIVE CHAVE DE PARTIDA DIRETA | ORSE | un | 10 | 765.07 | 212.08 | 977.15 | 9771.5
19.3.8 | 73834/001 | INSTALACAO DE CONJ.MOTO BOMBA SUBMERSIVEL ATE 10 CV | SINAPI | UN | 50 | 131.63 | 36.49 | 168.12 | 8406
19.3.9 | S04422 | Implantação de estrutura de mufla para rede de distribuição aérea, inclusive mufla terminal contratil à frio 12 / 20 Kv | ORSE | un | 10 | 2480.35 | 687.55 | 3167.9 | 31679
19.3.10 | 00004168 | MUFLA TERMINAL PRIMARIA UNIPOLAR USO INTERNO PARA CABO 35/120MM2 ISOLACAO 15/25KV EM EPR - BORRACHA DE SILICONE | SINAPI | UN | 12 | 272.02 | 75.4 | 347.42 | 4169.04
19.3.11 | S07380 | Fornecimento e instalção de isolador suporte pedestal de uso interno com prensa fio, em porcelana tipo pilar cor branca, classe tensão 15 kV | ORSE | un | 10 | 139.74 | 38.74 | 178.48 | 1784.8
19.3.12 | S10433 | Fornecimento e instalação de chave seccionadora tripolar 15kv - 400a, com porta fusivel HH incorporado | ORSE | un | 2 | 2184.2 | 605.46 | 2789.66 | 5579.32
19.3.13 | S09914 | Barramento com vergalhão de cobre redondo 5/16" x 3,00m | ORSE | un | 10 | 35.46 | 9.83 | 45.29 | 452.9
19.3.14 | 61034 | DISJUNTOR A VÁCUO 15KV/350MVA - COMPLETO - CARREGAM. MOTORIZADO | SIURB | Un | 2 | 24877.25 | 6895.97 | 31773.22 | 63546.44
19.3.15 | S00311 | Montagem de acessórios para subestação transformadora abrigada de 15kv, 60hz, at 13,2kv, bt 220/127 c/ entrada subterrânea | ORSE | un | 10 | 2954.85 | 819.08 | 3773.93 | 37739.3
19.3.16 | 023322 | INSTALACAO PONTO DE TOMADA 600W EM DUTO PVC | SBC | UN | 500 | 173.65 | 48.14 | 221.79 | 110895
19.3.17 | 09.07.01 (E) | PONTO COM INTERRUPTOR SIMPLES - 1 TECLA, EM CAIXA 4"X2" | SIURB | UN | 300 | 86.84 | 24.07 | 110.91 | 33273
19.3.18 | 09.07.03 (E) | PONTO COM INTERRUPTOR SIMPLES - 3 TECLAS, EM CAIXA 4"X2" | SIURB | UN | 200 | 176.15 | 48.83 | 224.98 | 44996
19.3.19 | 09.07.02 (E) | PONTO COM INTERRUPTOR SIMPLES - 2 TECLAS, EM CAIXA 4"X2" | SIURB | UN | 200 | 132.17 | 36.64 | 168.81 | 33762
19.3.20 | 060043 | PONTO DE LUZ PARA ILUMINACAO HALL DE ENTRADA | SBC | UN | 500 | 92.05 | 25.52 | 117.57 | 58785
19.3.21 | 061485 | PONTO DE FORCA PARA AC 3CV | SBC | UN | 20 | 765.92 | 212.31 | 978.23 | 19564.6
19.3.22 | C0784 | CHAVE SECCIONADORA ACIONAMENTO POR ALAVANCA.TRIPOLAR 100A | SEINFRA | UN | 2 | 425.09 | 117.83 | 542.92 | 1085.84
19.4 | Iluminação | [7 empty] | 456261.9
19.4.1 | 97606 | LUMINÁRIA ARANDELA TIPO MEIA-LUA, PARA 1 LÂMPADA DE 15 W - FORNECIMENTO E INSTALAÇÃO. AF_11/2017 | SINAPI | UN | 50 | 59.32 | 16.44 | 75.76 | 3788
19.4.2 | 97607 | LUMINÁRIA ARANDELA TIPO TARTARUGA PARA 1 LÂMPADA LED - FORNECIMENTO E INSTALAÇÃO. AF_11/2017 | SINAPI | UN | 50 | 83.17 | 23.05 | 106.22 | 5311
19.4.3 | SIURB | LUMINÁRIA DE EMERGÊNCIA AUTÔNOMA COM 30 LEDS - 2W - AUTONOMIA MIN. 3H - COMPLETA | SIURB | UN | 500 | 56.4 | 15.63 | 72.03 | 36015
19.4.4 | S11999 | Luminária em LED para iluminação pública,150W,bivolt,Selo A Inmetro,corpo em alumínio inj,FP 0,97, prot. DPS 10kv, IP66, IK09, Temp. cor 5000k, IRC= ou 70%, v. útil 50.000h, 130 lm/w.gar.5 anos, modelo GL216 G-light ou similar Rev. 01 | ORSE | un | 10 | 1775.38 | 492.14 | 2267.52 | 22675.2
19.4.5 | 97592 | Luminária Plafon 62x62 48W LED Embutir Branco Frio Borda Branca - fornecimento e instalação | SINAPI | UN | 200 | 175.42 | 48.63 | 224.05 | 44810
19.4.6 | 97592 | Luminária Plafon quadrada 18w LED Embutir Branco frio - fornecimento e instalação | SINAPI | UN | 500 | 42.42 | 11.76 | 54.18 | 27090
19.4.7 | PGJ.MA.IE-P000009-2 | Luminária Plafon 30x30 25W LED Sobrepor Branco Frio Borda Branca | PRÓPRIA | un | 500 | 59 | 16.35 | 75.35 | 37675
19.4.8 | 00012271 | LUMINARIA DUPLA P/SINALIZACAO, TIPO WETZEL AS-2/110 OU EQUIV | SINAPI | UN | 10 | 209.85 | 58.17 | 268.02 | 2680.2
19.4.9 | 071644 | LUMINÁRIA TIPO PLAFON DE SOBREPOR QUADRADA INCLUSIVE 2 LÂMPADAS DE LED TIPO BULBO 15W | COMPOSIÇÃO PRÓPRIA | Un | 100 | 153.58 | 42.57 | 196.15 | 19615
19.4.10 | C4809 | LUMINÁRIA DE EMBUTIR, EM LED, CORPO EM ALUMÍNIO E REFLETOR EM ALUMÍNIO ANODIZADO DE ALTO BRILHO, POTÊNCIA MINIMA 40W E MAXIMA DE 50W | SEINFRA | UN | 300 | 411.86 | 114.17 | 526.03 | 157809
19.4.11 | SBC | LAMPADA LED MR11 MINIDICROICA 2W GU10 BIVOLT | PRÓPRIA | UN | 100 | 8.5 | 2.36 | 10.86 | 1086
19.4.12 | 97585 | LUMINARIA TIPO CALHA DE SOBREPOR EM CHAPA DE ACO PARA 2 LAMPADAS LED DE 20 W, COMPLETA- FORNECIMENTO E INSTALAÇÃO. AF_11/2017 | SINAPI | UN | 100 | 65.98 | 18.29 | 84.27 | 8427
19.4.13 | 00038194 | LAMPADA LED 15 W BIVOLT BRANCA, FORMATO TRADICIONAL (BASE E27) | SINAPI | UN | 1000 | 28.51 | 7.9 | 36.41 | 36410
19.4.14 | I203070 | LAMPADA LED TUBULAR BIVOLT T5 16W 115CM | SBC | UN | 1000 | 39.9 | 11.06 | 50.96 | 50960
19.4.15 | 060307 | LAMPADA LED PAR16 OSRAM 4.8W 350 LUMENS | SBC | UN | 50 | 29.92 | 8.29 | 38.21 | 1910.5
19.5 | Spda | [7 empty] | 134809
19.5.1 | 96989 | CAPTOR TIPO FRANKLIN PARA SPDA - FORNECIMENTO E INSTALAÇÃO. AF_12/2017 | SINAPI | UN | 10 | 90.22 | 25.01 | 115.23 | 1152.3
19.5.2 | I06667 | Captor com base de fixação horizontal 3/8" x 400mm (pára-raio) | ORSE | un | 50 | 14.08 | 3.9 | 17.98 | 899
19.5.3 | 078051 | SOLDA EXOTERMICA COM MOLDE (T) | SBC | UN | 500 | 29.71 | 8.24 | 37.95 | 18975
19.5.4 | 52848 | CABO DE COBRE NU - 35,00MM2 | SIURB | M | 500 | 15.27 | 4.23 | 19.5 | 9750
19.5.5 | 52849 | CABO DE COBRE NU - 50,00MM2 | SIURB | M | 500 | 22.26 | 6.17 | 28.43 | 14215
19.5.6 | 57247 | SUPORTE ISOLADOR SIMPLES COM ROLDANA - ROSCA SOBERBA E BUCHA - PARA DESCIDA DE PÁRA-RAIOS | SIURB | Un | 1000 | 3.1 | 0.86 | 3.96 | 3960
19.5.7 | 72272 | CONECTOR PARAFUSO FENDIDO ?SPLIT-BOLT? - PARA CABO DE 35MM2 - FORNECIMENTO E INSTALACAO | SINAPI | UN | 100 | 10.34 | 2.87 | 13.21 | 1321
19.5.8 | 078851 | LEITURA, EXAME E LAUDO SOBRE MALHA DE ATERRAMENTO | SBC | UN | 10 | 3096 | 858.21 | 3954.21 | 39542.1
19.5.9 | 09.53.10 (E) | REMOÇÃO DE CAPTOR DE PÁRA-RAIOS - TIPO FRANKLIN | SIURB | UN | 10 | 14.62 | 4.05 | 18.67 | 186.7
19.5.10 | C0325 | ATERRAMENTO COMPLETO C/ HASTE COPPERWELD 3/4" X 3.0M | SEINFRA | UN | 100 | 204.78 | 56.77 | 261.55 | 26155
19.5.11 | C0327 | ATERRAMENTO COMPLETO C/ 3 HASTES COPPERWELD P/PÁRA-RAIOS | SEINFRA | CJ | 20 | 681.85 | 189.01 | 870.86 | 17417.2
19.5.12 | 078123 | BASE PARA MASTRO DE PARA-RAIOS | SBC | UN | 10 | 96.75 | 26.82 | 123.57 | 1235.7
20 | REDE E TELEFONIA | [7 empty] | 993075.39
20.1 | Pontos | [7 empty] | 271888
20.1.1 | 059428 | BLOCO TERMINAL TELEFONICO BLI-10P - fornecimento e instalação | SBC | UN | 20 | 43.48 | 12.05 | 55.53 | 1110.6
20.1.2 | S07817 | Tomada dupla para lógica RJ45, 4"x2", embutir, completa - fornecimento e instalação | ORSE | un | 1000 | 62.47 | 17.32 | 79.79 | 79790
20.1.3 | 059426 | BANDEJA DESLIZANTE PARA RACK 19" - fornecimento e instalação | SBC | UN | 20 | 162.94 | 45.17 | 208.11 | 4162.2
20.1.4 | PGJ.SE.RE-P00016 | Anel organizador de cabos para rack 19" | PRÓPRIA | un | 1000 | 6.73 | 1.87 | 8.6 | 8600
20.1.5 | PGJ.SE.RE-P00013 | Central PABX, capacidade 8 linhas e 24 ramais, mod.Corp 8000, Intelbrás ou similar, incluindo placas de ramal e tronco - fornecimento e instalação | PRÓPRIA | un | 10 | 4396.78 | 1218.79 | 5615.57 | 56155.7
20.1.6 | 09.90.21 (E) | GUIA ORGANIZADORA DE CABOS 19" - 1V - INSTALADA | SIURB | UN | 50 | 15.2 | 4.21 | 19.41 | 970.5
20.1.7 | S03146 | Fornecimento e instalação de tomada embutida para telefone | ORSE | un | 500 | 9.53 | 2.64 | 12.17 | 6085
20.1.8 | 100561 | QUADRO DE DISTRIBUICAO PARA TELEFONE N.3, 40X40X12CM EM CHAPA METALICA, DE EMBUTIR, SEM ACESSORIOS, PADRAO TELEBRAS, FORNECIMENTO E INSTALAÇÃO. AF_11/2019 | SINAPI | UN | 10 | 102.27 | 28.35 | 130.62 | 1306.2
20.1.9 | 98307 | TOMADA DE REDE RJ45 - FORNECIMENTO E INSTALAÇÃO. AF_11/2019 | SINAPI | UN | 1000 | 34.23 | 9.49 | 43.72 | 43720
20.1.10 | 00039603 | CONECTOR MACHO RJ - 45, CATEGORIA 6 | SINAPI | UN | 1000 | 1.65 | 0.46 | 2.11 | 2110
20.1.11 | 062255 | LOGICA-PONTO DE TOMADA PARA CPD EM CONDULETE TOP 3/4" EXTERNO | SBC | UN | 200 | 162.6 | 45.07 | 207.67 | 41534
20.1.12 | 062256 | LOGICA-PONTO DE TOMADA PISO PARA CPD EM CONDULETE TOP 3/4" | SBC | UN | 100 | 113.98 | 31.6 | 145.58 | 14558
20.1.13 | C4568 | ORGANIZADOR DE CABOS HORIZONTAL, ABERTO, PADRÃO RACK 19" | SEINFRA | UN | 20 | 42.51 | 11.78 | 54.29 | 1085.8
20.1.14 | 061359 | CONECTOR FEMEA PARA RJ45 | SBC | UN | 1000 | 8.38 | 2.32 | 10.7 | 10700
20.2 | Infra seca | [7 empty] | 242784
20.2.1 | S10282 | Caixa de derivação para canaleta metálica articulada, da Valemam | ORSE | un | 200 | 41.19 | 11.42 | 52.61 | 10522
20.2.2 | S10276 | Canaleta metálica 120 x 4 mm, com divisória, da Valemam ou similar | ORSE | un | 200 | 65.52 | 18.16 | 83.68 | 16736
20.2.3 | S10278 | Curva externa para canaleta metálica articulada, da Valemam ou similar | ORSE | un | 100 | 19.59 | 5.43 | 25.02 | 2502
20.2.4 | S10279 | Curva interna para canaleta metálica articulada, da Valemam ou similar | ORSE | un | 100 | 19.59 | 5.43 | 25.02 | 2502
20.2.5 | S00744 | Fornecimento e instalação de chumbador com rosca externa 3/8" x 30, externo 3/8" x 75 (ref. vl 1.42 valemam ou similar) | ORSE | un | 100 | 4.78 | 1.33 | 6.11 | 611
20.2.6 | S00747 | Fornecimento e instalação de curva metálica horizontal 90 400 x 50 mm (ref. vl 3.01-01-400/50 ge valemam ou similar) | ORSE | un | 50 | 63.52 | 17.61 | 81.13 | 4056.5
20.2.7 | S00750 | Fornecimento e instalação de emenda interna com base lisa 400 x 50 mm (ref. vl 3.01-21-400/50 ge valemam ou similar) | ORSE | un | 1000 | 12.16 | 3.37 | 15.53 | 15530
20.2.8 | S00725 | Fornecimento e instalação de saída horizontal para eletroduto 1 1/2" (ref. vl 33 valemam ou similar) | ORSE | un | 500 | 5.67 | 1.57 | 7.24 | 3620
20.2.9 | S00759 | Fornecimento e instalação de mão francesa reforçada 500 mm (ref. vl 1.37 valemam ou similar) | ORSE | un | 500 | 38.37 | 10.64 | 49.01 | 24505
20.2.10 | S11773 | Eletroduto em ferro galvanizado pesado sem costura 1" x 3m | ORSE | un | 100 | 88.4 | 24.5 | 112.9 | 11290
20.2.11 | S07892 | Eletroduto em ferro galvanizado pesado sem costura 2" x 3m | ORSE | un | 50 | 151.19 | 41.91 | 193.1 | 9655
20.2.12 | S95781S | Condulete de alumínio, tipo c, para eletroduto de aço galvanizado dn 25 mm (1''), aparente - fornecimento e instalação. af_11/2016_p | ORSE | un | 200 | 24.01 | 6.66 | 30.67 | 6134
20.2.13 | S00353 | Eletroduto de pvc rígido roscável, diâm = 25mm (3/4") | ORSE | m | 500 | 8.83 | 2.45 | 11.28 | 5640
20.2.14 | S00354 | Eletroduto de pvc rígido roscável, diâm = 32mm (1") | ORSE | m | 1000 | 11.07 | 3.07 | 14.14 | 14140
20.2.15 | S00357 | Eletroduto de pvc rígido roscável, diâm = 60mm (2") | ORSE | m | 500 | 20.93 | 5.8 | 26.73 | 13365
20.2.16 | 059125 | ELETROCALHA PERDURADA TIPO "U" 400X50 CHAPA 22 SEM TAMPA | SBC | M | 500 | 69.18 | 19.18 | 88.36 | 44180
20.2.17 | 040757 | CHUMBADOR TIRANTE ACO CA-50 5/8" | SBC | UN | 1000 | 29.65 | 8.22 | 37.87 | 37870
20.2.18 | 09.05.39 (E) | CAIXA DE PASSAGEM EM CHAPA METÁLICA COM TAMPA PARAFUSADA - 10X10X8CM | SIURB | UN | 100 | 24.28 | 6.73 | 31.01 | 3101
20.2.19 | 061425 | CAIXA DE PASSAGEM ALUMINIO 40X40X20 COM TAMPA STAMPLAC | SBC | UN | 50 | 263.46 | 73.03 | 336.49 | 16824.5
20.3 | Cabos | [7 empty] | 198669
20.3.1 | S10268 | FORNECIMENTO E INSTALAÇÃO DE PATCH CORD CAT. 6 - 2,5 METROS | ORSE | un | 1000 | 22.63 | 6.27 | 28.9 | 28900
20.3.2 | 98400 | CABO TELEFÔNICO CTP-APL-50 10 PARES INSTALADO EM ENTRADA DE EDIFICAÇÃO - FORNECIMENTO E INSTALAÇÃO. AF_11/2019 | SINAPI | M | 200 | 7.22 | 2 | 9.22 | 1844
20.3.3 | C4526 | PATCH CABLE EXTRA-FLEXÍVEL RJ-45/RJ-45 DE 2,50m | SEINFRA | UN | 5000 | 15.77 | 4.37 | 20.14 | 100700
20.3.4 | C3770 | PATCH CABLE EXTRA-FLEXÍVEL RJ-45/RJ-45 DE 1,50m | SEINFRA | UN | 1000 | 11.39 | 3.16 | 14.55 | 14550
20.3.5 | 059433 | CABO CTP-APL-50 20 PARES | SBC | M | 500 | 11.17 | 3.1 | 14.27 | 7135
20.3.6 | C0563 | CABO TELEFÔNICO CCI - 2 | SEINFRA | M | 500 | 5.21 | 1.44 | 6.65 | 3325
20.3.7 | C3753 | CABO DE FIBRA ÓPTICA, 04 PARES | SEINFRA | M | 1000 | 7.61 | 2.11 | 9.72 | 9720
20.3.8 | C3751 | CABO DE FIBRA ÓPTICA, 02 PARES | SEINFRA | M | 1000 | 6.71 | 1.86 | 8.57 | 8570
20.3.9 | C3750 | CABO DE FIBRA ÓPTICA, 01 PAR | SEINFRA | M | 500 | 5.6 | 1.55 | 7.15 | 3575
20.3.10 | 059436 | CABO UTP CAT. 6 | SBC | M | 5000 | 3.19 | 0.88 | 4.07 | 20350
20.4 | Equipamentos | [7 empty] | 243063.14
20.4.1 | 98302 | PATCH PANEL 24 PORTAS, CATEGORIA 6 - FORNECIMENTO E INSTALAÇÃO. AF_11/2019 | SINAPI | UN | 100 | 458.86 | 127.2 | 586.06 | 58606
20.4.2 | S10727 | FORNECIMENTO E INSTALAÇÃO DE VOICE PANEL 24 PORTAS CAT 6 | ORSE | un | 50 | 284.63 | 78.9 | 363.53 | 18176.5
20.4.3 | S10726 | FORNECIMENTO E INSTALAÇÃO DE SWITCH 24 PORTAS 10/100 MPBS + 2P10-100-1000 BT | ORSE | un | 50 | 1272.24 | 352.66 | 1624.9 | 81245
20.4.4 | I12167 | Distribuidor interno óptico - D.I.O | ORSE | un | 10 | 846.58 | 234.67 | 1081.25 | 10812.5
20.4.5 | S11227 | FORNECIMENTO E MONTAGEM DE RACK FECHADO TIPO ARMÁRIO 19" X 36U X 600MM | ORSE | un | 5 | 1783.61 | 494.42 | 2278.03 | 11390.15
20.4.6 | S10726 | SWITCH POE CISCO 24 PORTAS GIGABIT 10/100/1000 + 2 PORTAS SFP P/ FIBRA SG110-24HP (FORNECIMENTO E INSTALAÇÃO) | COMPOSIÇÃO PRÓPRIA | UN | 5 | 2295.56 | 636.33 | 2931.89 | 14659.45
20.4.7 | S08682 | FORNECIMENTO E INSTALAÇÃO DE RACK DE PISO 19" X 12U X 450MM | ORSE | un | 10 | 596.02 | 165.22 | 761.24 | 7612.4
20.4.8 | S08507 | CENTRAL PABX, CAPACIDADE 8 LINHAS E 24 RAMAIS, MOD. CORP 8000, INTELBRÁS OU SIMILAR – FORNECIMENTO E INSTALAÇÃO | ORSE | un | 2 | 4396.78 | 1218.79 | 5615.57 | 11231.14
20.4.9 | PGJ.SE.RE-0002 | TERMINAL INTELIGENTE P/ PABX (REFERÊNCIA TI5000) | COMPOSIÇÃO PRÓPRIA | UN | 10 | 667.56 | 185.05 | 852.61 | 8526.1
20.4.10 | C4050 | GRAVADOR DE VÍDEO, TIPO TIME HOPSE, 960 HORAS - INSTALADO | SEINFRA | UN | 5 | 1628.3 | 451.36 | 2079.66 | 10398.3
20.4.11 | 059460 | REGUA DE TOMADAS COM 8 TOMADAS | SBC | UN | 50 | 50.21 | 13.92 | 64.13 | 3206.5
20.4.12 | 059437 | CAMERA COM SENSOR CCD 1/3 COLOR - DIA / NOITE | SBC | UN | 10 | 234.73 | 65.07 | 299.8 | 2998
20.4.13 | 068399 | CAMERA BULLET INFRAVERMELHO MULTI HD 4 EM 1 INTELBRAS VHD 11 | SBC | UN | 10 | 180.29 | 49.98 | 230.27 | 2302.7
20.4.14 | 059438 | CAMERA INFRAVERMELHO MINI DOME 20M CCD COLORIDO1/3 SONY 420T | SBC | UN | 10 | 148.64 | 41.2 | 189.84 | 1898.4
20.5 | Testes | [7 empty] | 36671.25
20.5.1 | 09.90.03 (E) | CERTIFICAÇÃO DE REDE LÓGICA - EXCEDENTE 50 PONTOS com emissão de relatório | SIURB | PTO | 1000 | 21.34 | 5.92 | 27.26 | 27260
20.5.2 | 65040 | CERTIFICAÇÃO DE REDE LÓGICA - ATÉ 50 PONTOS | SIURB | Valor Global | 5 | 1473.73 | 408.52 | 1882.25 | 9411.25
21 | INSTALAÇÕES HIDRÁULICA E SANITÁRIA | [7 empty] | 247384
21.1 | Revisões | [7 empty] | 92314
21.1.1 | S01204 | Revisão de ponto de água tipo 1 | ORSE | un | 200 | 18.75 | 5.2 | 23.95 | 4790
21.1.2 | S01201 | Revisão de ponto de água tipo 2 | ORSE | un | 200 | 55.62 | 15.42 | 71.04 | 14208
21.1.3 | S01205 | Revisão de ponto de água tipo 3 | ORSE | un | 200 | 111.14 | 30.81 | 141.95 | 28390
21.1.4 | S01680 | Revisão de ponto de esgoto tipo 1 | ORSE | un | 200 | 26.64 | 7.38 | 34.02 | 6804
21.1.5 | S01681 | Revisão de ponto de esgoto tipo 2 - Rev. 01 | ORSE | un | 200 | 56.42 | 15.64 | 72.06 | 14412
21.1.6 | S01682 | Revisão de ponto de esgoto tipo 3 - Rev. 01 | ORSE | un | 200 | 92.82 | 25.73 | 118.55 | 23710
21.2 | Insumos | [7 empty] | 40849
21.2.1 | S02066 | Assento plastico, universal, branco, para vaso sanitario, tipo convencional. | ORSE | un | 100 | 35.04 | 9.71 | 44.75 | 4475
21.2.2 | I06963 | Assento para vaso sanitário, linha monte carlo, ref. AP-80, DECA ou similar | ORSE | un | 200 | 124.9 | 34.62 | 159.52 | 31904
21.2.3 | I00168 | Anel de vedação (decanel AV 90l) ou similar | ORSE | un | 200 | 17.5 | 4.85 | 22.35 | 4470
21.3 | Pontos | [7 empty] | 45357
21.3.1 | 89957 | PONTO DE CONSUMO TERMINAL DE ÁGUA FRIA (SUBRAMAL) COM TUBULAÇÃO DE PVC, DN 25 MM, INSTALADO EM RAMAL DE ÁGUA, INCLUSOS RASGO E CHUMBAMENTO EM ALVENARIA. AF_12/2014 | SINAPI | UN | 100 | 82.48 | 22.86 | 105.34 | 10534
21.3.2 | S01679 | Ponto de esgoto com tubo de pvc rígido soldável de Ø 40 mm (lavatórios, mictórios, ralos sifonados, etc...) | ORSE | un | 100 | 46.9 | 13 | 59.9 | 5990
21.3.3 | S01678 | Ponto de esgoto com tubo de pvc rígido soldável de Ø 50 mm (pias de cozinha, máquinas de lavar, etc...) | ORSE | un | 100 | 64.66 | 17.92 | 82.58 | 8258
21.3.4 | S08342 | Ponto de esgoto com tubo de pvc rígido soldável de Ø 75 mm | ORSE | un | 100 | 94.72 | 26.26 | 120.98 | 12098
21.3.5 | S01683 | Ponto de esgoto com tubo de pvc rígido soldável de Ø 100 mm (vaso sanitário) | ORSE | pt | 100 | 66.37 | 18.4 | 84.77 | 8477
21.4 | Válvulas e registros | [7 empty] | 68864
21.4.1 | 86878 | VÁLVULA EM METAL CROMADO TIPO AMERICANA 3.1/2" X 1.1/2" PARA PIA - FORNECIMENTO E INSTALAÇÃO. AF_12/2013 | SINAPI | UN | 100 | 31.65 | 8.77 | 40.42 | 4042
21.4.2 | 86879 | VÁLVULA EM PLÁSTICO 1" PARA PIA, TANQUE OU LAVATÓRIO, COM OU SEM LADRÃO - FORNECIMENTO E INSTALAÇÃO. AF_12/2013 | SINAPI | UN | 100 | 4.81 | 1.33 | 6.14 | 614
21.4.3 | 86880 | VÁLVULA EM PLÁSTICO CROMADO TIPO AMERICANA 3.1/2" X 1.1/2" SEM ADAPTADOR PARA PIA - FORNECIMENTO E INSTALAÇÃO. AF_12/2013 | SINAPI | UN | 100 | 14.43 | 4 | 18.43 | 1843
21.4.4 | SEINFRA | REGISTRO DE GAVETA BRUTO D= 25mm (1") | SEINFRA | UN | 100 | 55.15 | 15.29 | 70.44 | 7044
21.4.5 | SEINFRA | REGISTRO DE GAVETA BRUTO D= 40mm (1 1/2") | SEINFRA | UN | 100 | 92.79 | 25.72 | 118.51 | 11851
21.4.6 | 89349 | REGISTRO DE PRESSÃO BRUTO, LATÃO, ROSCÁVEL, 1/2", FORNECIDO E INSTALADO EM RAMAL DE ÁGUA. AF_12/2014 | SINAPI | UN | 100 | 18.52 | 5.13 | 23.65 | 2365
21.4.7 | 89351 | REGISTRO DE PRESSÃO BRUTO, LATÃO, ROSCÁVEL, 3/4?, FORNECIDO E INSTALADO EM RAMAL DE ÁGUA. AF_12/2014 | SINAPI | UN | 100 | 21.07 | 5.84 | 26.91 | 2691
21.4.8 | 89984 | REGISTRO DE PRESSÃO BRUTO, LATÃO, ROSCÁVEL, 1/2", COM ACABAMENTO E CANOPLA CROMADOS. FORNECIDO E INSTALADO EM RAMAL DE ÁGUA. AF_12/2014 | SINAPI | UN | 100 | 50.77 | 14.07 | 64.84 | 6484
21.4.9 | 89985 | REGISTRO DE PRESSÃO BRUTO, LATÃO, ROSCÁVEL, 3/4", COM ACABAMENTO E CANOPLA CROMADOS. FORNECIDO E INSTALADO EM RAMAL DE ÁGUA. AF_12/2014 | SINAPI | UN | 100 | 52.23 | 14.48 | 66.71 | 6671
21.4.10 | 90371 | REGISTRO DE ESFERA, PVC, ROSCÁVEL, 3/4", FORNECIDO E INSTALADO EM RAMAL DE ÁGUA. AF_03/2015 | SINAPI | UN | 100 | 17.91 | 4.96 | 22.87 | 2287
21.4.11 | 94489 | REGISTRO DE ESFERA, PVC, SOLDÁVEL, DN 25 MM, INSTALADO EM RESERVAÇÃO DE ÁGUA DE EDIFICAÇÃO QUE POSSUA RESERVATÓRIO DE FIBRA/FIBROCIMENTO FORNECIMENTO E INSTALAÇÃO. AF_06/2016 | SINAPI | UN | 100 | 15.54 | 4.31 | 19.85 | 1985
21.4.12 | 94490 | REGISTRO DE ESFERA, PVC, SOLDÁVEL, DN 32 MM, INSTALADO EM RESERVAÇÃO DE ÁGUA DE EDIFICAÇÃO QUE POSSUA RESERVATÓRIO DE FIBRA/FIBROCIMENTO FORNECIMENTO E INSTALAÇÃO. AF_06/2016 | SINAPI | UN | 100 | 25.78 | 7.15 | 32.93 | 3293
21.4.13 | 94491 | REGISTRO DE ESFERA, PVC, SOLDÁVEL, DN 40 MM, INSTALADO EM RESERVAÇÃO DE ÁGUA DE EDIFICAÇÃO QUE POSSUA RESERVATÓRIO DE FIBRA/FIBROCIMENTO FORNECIMENTO E INSTALAÇÃO. AF_06/2016 | SINAPI | UN | 100 | 35.58 | 9.86 | 45.44 | 4544
21.4.14 | 94492 | REGISTRO DE ESFERA, PVC, SOLDÁVEL, DN 50 MM, INSTALADO EM RESERVAÇÃO DE ÁGUA DE EDIFICAÇÃO QUE POSSUA RESERVATÓRIO DE FIBRA/FIBROCIMENTO FORNECIMENTO E INSTALAÇÃO. AF_06/2016 | SINAPI | UN | 100 | 36.46 | 10.11 | 46.57 | 4657
21.4.15 | 94493 | REGISTRO DE ESFERA, PVC, SOLDÁVEL, DN 60 MM, INSTALADO EM RESERVAÇÃO DE ÁGUA DE EDIFICAÇÃO QUE POSSUA RESERVATÓRIO DE FIBRA/FIBROCIMENTO FORNECIMENTO E INSTALAÇÃO. AF_06/2016 | SINAPI | UN | 100 | 66.5 | 18.43 | 84.93 | 8493
22 | DRENAGEM | [7 empty] | 44817
22.1 | 100434 | CALHA DE BEIRAL, SEMICIRCULAR DE PVC, DIAMETRO 125 MM, INCLUINDO CABECEIRAS, EMENDAS, BOCAIS, SUPORTES E VEDAÇÕES, EXCLUINDO CONDUTORES, INCLUSO TRANSPORTE VERTICAL. AF_07/2019 | SINAPI | M | 600 | 45.56 | 12.63 | 58.19 | 34914
22.2 | S00299 | Condutor pvc soldável p/calha pluvial, d= 100mm | ORSE | m | 200 | 32.5 | 9.01 | 41.51 | 8302
22.3 | 72285 | CAIXA DE AREIA 40X40X40CM EM ALVENARIA - EXECUÇÃO | SINAPI | UN | 20 | 62.68 | 17.37 | 80.05 | 1601
23 | PREVENÇÃO E COMBATE A INCÊNDIO | [7 empty] | 96898.8
23.1 | S01494 | Sprinkler tipo quartzoid para temperatura de 68°c | ORSE | un | 100 | 78.91 | 21.87 | 100.78 | 10078
23.2 | S01495 | Sprinkler tipo quartzoid para temperatura de 79°c | ORSE | un | 100 | 84.45 | 23.41 | 107.86 | 10786
23.3 | S01496 | Sprinkler tipo quartzoid para temperatura de 93°c | ORSE | un | 100 | 117.22 | 32.49 | 149.71 | 14971
23.4 | S01497 | Sprinkler tipo quartzoid para temperatura de 141°c | ORSE | un | 100 | 118.18 | 32.76 | 150.94 | 15094
23.5 | S10445 | Abrigo metálico de embutir para mangueira de incêndio - 0,75 x0,45 x 0,17m | ORSE | un | 20 | 209.69 | 58.13 | 267.82 | 5356.4
23.6 | S01519 | Abrigo metálico de embutir para mangueira de incêndio - 0,90 x0,60 x 0,17m | ORSE | un | 20 | 367.88 | 101.98 | 469.86 | 9397.2
23.7 | 00010903 | ESGUICHO TIPO JATO SOLIDO, EM LATAO, ENGATE RAPIDO 2 1/2" X 13 MM, PARA MANGUEIRA EM INSTALACAO PREDIAL COMBATE A INCENDIO | SINAPI | UN | 20 | 112.19 | 31.1 | 143.29 | 2865.8
23.8 | 00020967 | ESGUICHO TIPO JATO SOLIDO, EM LATAO, ENGATE RAPIDO 2 1/2" X 16 MM, PARA MANGUEIRA EM INSTALACAO PREDIAL COMBATE A INCENDIO | SINAPI | UN | 20 | 112.19 | 31.1 | 143.29 | 2865.8
23.9 | 00020968 | ESGUICHO TIPO JATO SOLIDO, EM LATAO, ENGATE RAPIDO 2 1/2" X 19 MM, PARA MANGUEIRA EM INSTALACAO PREDIAL COMBATE A INCENDIO | SINAPI | UN | 20 | 123.04 | 34.11 | 157.15 | 3143
23.10 | 00037527 | MANGUEIRA DE INCENDIO, TIPO 2, DE 1 1/2", COMPRIMENTO = 15 M, TECIDO EM FIO DE POLIESTER E TUBO INTERNO EM BORRACHA SINTETICA, COM UNIOES ENGATE RAPIDO | SINAPI | UN | 20 | 340.07 | 94.27 | 434.34 | 8686.8
23.11 | 00037530 | MANGUEIRA DE INCENDIO, TIPO 2, DE 1 1/2", COMPRIMENTO = 30 M, TECIDO EM FIO DE POLIESTER E TUBO INTERNO EM BORRACHA SINTETICA, COM UNIOES | SINAPI | UN | 20 | 534.56 | 148.18 | 682.74 | 13654.8
24 | JARDINAGEM E PAISAGISMO | [7 empty] | 108807
24.1 | 98532 | PODA EM ALTURA DE ÁRVORE COM DIÂMETRO DE TRONCO MENOR QUE 0,20 M.AF_05/2018 | SINAPI | UN | 200 | 60.43 | 16.75 | 77.18 | 15436
24.2 | 98533 | PODA EM ALTURA DE ÁRVORE COM DIÂMETRO DE TRONCO MAIOR OU IGUAL A 0,20 M E MENOR QUE 0,40 M.AF_05/2018 | SINAPI | UN | 200 | 162.09 | 44.93 | 207.02 | 41404
24.3 | 18.80.30 (E) | PREPARO DO SOLO PARA PLANTIO DE GRAMA | SIURB | M2 | 1000 | 5.75 | 1.59 | 7.34 | 7340
24.4 | 38557 | TERRA VEGETAL PRETA | SIURB | M3 | 100 | 174.73 | 48.44 | 223.17 | 22317
24.5 | 85180 | PLANTIO DE GRAMA ESMERALDA EM ROLO | SINAPI | M2 | 1000 | 16.61 | 4.6 | 21.21 | 21210
24.6 | C3904 | CORTE E LIMPEZA DE ÁREAS GRAMADAS | SEINFRA | M2 | 10000 | 0.09 | 0.02 | 0.11 | 1100
25 | LIMPEZA | [7 empty] | 474506.8
25.1 | I11088 | Limpeza de reservatório | ORSE | m3 | 2000 | 12.5 | 3.47 | 15.97 | 31940
25.2 | 17.04.31 (E) | LIMPEZA DE FOSSA SÉPTICA | SIURB | M3 | 500 | 141.51 | 39.23 | 180.74 | 90370
25.3 | 99808 | LIMPEZA DE REVESTIMENTO CERÂMICO EM PAREDE UTILIZANDO ÁCIDO MURIÁTICO. AF_04/2019 | SINAPI | M2 | 5000 | 1.98 | 0.55 | 2.53 | 12650
25.4 | 17.04.30 (E) | LIMPEZA DE CAIXA DE INSPEÇÃO | SIURB | UN | 100 | 3.45 | 0.96 | 4.41 | 441
25.5 | 210116 | LIMPEZA MANUAL DE CAIXAS DE GORDURA | SBC | M3 | 20 | 33.11 | 9.18 | 42.29 | 845.8
25.6 | 17.04.25 (E) | LIMPEZA DE CALHAS DE ÁGUAS PLUVIAIS | SIURB | M | 1000 | 1.73 | 0.48 | 2.21 | 2210
25.7 | C1627 | LIMPEZA DE VIDROS | SEINFRA | M2 | 1000 | 6.9 | 1.91 | 8.81 | 8810
25.8 | 37503 | HIDROJATEAMENTO PARA LIMPEZA DE SUPERFÍCIES | SIURB | M2 | 5000 | 3.4 | 0.94 | 4.34 | 21700
25.9 | 17.04.09 (E) | LIMPEZA DE PISOS E REVESTIMENTO DE ARGAMASSA, CERÂMICA OU PEDRAS NATURAIS | SIURB | M2 | 5000 | 5.75 | 1.59 | 7.34 | 36700
25.10 | C2723 | DESOBSTRUÇÃO EM LIGAÇÃO DE ESGOTO DN>100 C/LIMPEZA DA CAIXA | SEINFRA | UN | 200 | 17.77 | 4.93 | 22.7 | 4540
25.11 | SBC | LIMPEZA FINAL DE OBRAS | SBC | M² | 10000 | 20.69 | 5.74 | 26.43 | 264300
[7 empty] | VALOR ORÇAMENTO: |  | 10606098.84
[7 empty] | VALOR BDI TOTAL: |  | 2939617.32
[7 empty] | VALOR TOTAL: |  | 13545716.16

## RESUMO
1 | ADMINISTRAÇÃO LOCAL |  | 921935.56 | 6.8061
2 | DEMOLIÇÕES, RETIRADAS E REASSENTAMENTOS |  | 474722.5 | 3.5046
3 | MÁQUINAS E FERRAMENTAS |  | 21750 | 0.16057
4 | TRABALHOS EM TERRA |  | 17938 | 0.13243
5 | INFRA-ESTRUTURA |  | 85996 | 0.63486
6 | SUPRA-ESTRUTURA |  | 73829.5 | 0.54504
7 | ALVENARIA E DIVISÓRIAS |  | 451055 | 3.3299
8 | ESQUADRIAS E FERRAGENS |  | 1695760.5 | 12.5188
8.1 | Revisões |  | 479170 | 3.5374
8.2 | Insumos |  | 53936 | 0.39818
9 | VIDROS |  | 313624.5 | 2.3153
10 | COBERTURA |  | 1351162 | 9.9748
11 | IMPERMEABILIZAÇÕES |  | 536725 | 3.9623
12 | REVESTIMENTOS (INTERNO E EXTERNO) |  | 302280.5 | 2.2316
13 | FORROS E ACABAMENTOS |  | 366540 | 2.7059
14 | MARCENARIA E SERRALHERIA |  | 636794 | 4.7011
15 | PINTURA |  | 714090 | 5.2717
16 | PAVIMENTAÇÃO |  | 519577.9 | 3.8357
17 | RODAPÉ E SOLEIRA |  | 143644 | 1.0604
18 | LOUÇAS E METAIS ACABAMENTOS |  | 317532.7 | 2.3442
18.1 | Revisões |  | 0 | 0
18.2 | Insumos |  | 0 | 0
19 | INSTALAÇÕES ELÉTRICAS |  | 2635269.51 | 19.4546
19.1 | Revisões |  | 327231.1 | 2.4158
19.2 | Insumos |  | 743000.87 | 5.4851
19.3 | Pontos |  | 973966.64 | 7.1902
19.4 | Iluminação |  | 456261.9 | 3.3683
19.5 | Spda |  | 134809 | 0.99522
20 | REDE E TELEFONIA |  | 993075.39 | 7.3313
20.1 | Pontos |  | 271888 | 2.0072
20.2 | Infra seca |  | 242784 | 1.7923
20.3 | Cabos |  | 198669 | 1.4667
20.4 | Equipamentos |  | 243063.14 | 1.7944
20.5 | Testes |  | 36671.25 | 0.27072
21 | INSTALAÇÕES HIDRÁULICA E SANITÁRIA |  | 247384 | 1.8263
21.1 | Revisões |  | 92314 | 0.6815
21.2 | Insumos |  | 40849 | 0.30156
21.3 | Pontos |  | 45357 | 0.33484
21.4 | Válvulas e registros |  | 68864 | 0.50838
22 | DRENAGEM |  | 44817 | 0.33086
23 | PREVENÇÃO E COMBATE A INCÊNDIO |  | 96898.8 | 0.71535
24 | JARDINAGEM E PAISAGISMO |  | 108807 | 0.80326
25 | LIMPEZA |  | 474506.8 | 3.503
|  | VALOR ORÇAMENTO: | 10606098.84 | 100
|  | VALOR BDI TOTAL: | 2939617.32
|  | VALOR TOTAL: | 13545716.16

## COMPOSICOES
1.1. 016580 - A R T TABELA A DO CREA ACIMA DE 15000,01 (UN)
MATERIAL |  | FONTE | UNID | COEFICIENTE | PREÇO UNITÁRIO | TOTAL
I007474 | A R T TABELA A DO CREA ACIMA DE 15000,01 | SBC | UN | 1 | 150.44 | 150.44
|  |  |  | TOTAL MATERIAL: |  | 150.44
|  |  |  | VALOR SEM ENCARGOS: |  | 150.44
|  |  |  | VALOR ENCARGOS: |  | 0
|  |  |  | VALOR COM ENCARGOS: |  | 150.44
|  |  |  | VALOR BDI (27.72%): |  | 41.702
|  |  |  | VALOR COM BDI: |  | 192.14
1.2. 93567 - ENGENHEIRO CIVIL DE OBRA PLENO COM ENCARGOS COMPLEMENTARES (16H/SEMANA) (MES)
MATERIAIS |  |  | UNID | CONSUMO | VALOR UNITÁRIO | CUSTO UNITÁRIO
00043486 | EPI - FAMILIA ENGENHEIRO CIVIL - HORISTA (ENCARGOS COMPLEMENTARES - COLETADO CAIXA) |  | H | 64 | 0.57 | 36.48
|  |  |  | TOTAL MATERIAIS: |  | 36.48
SERVIÇOS |  |  | UNID | CONSUMO | PREÇO UNITÁRIO | CUSTO UNITÁRIO
90778 | ENGENHEIRO CIVIL DE OBRA PLENO COM ENCARGOS COMPLEMENTARES |  | H | 64 | 83.66 | 5354.24
00037372 | EXAMES - HORISTA (COLETADO CAIXA) |  | H | 64 | 0.35 | 22.4
95403 | CURSO DE CAPACITAÇÃO PARA ENGENHEIRO CIVIL DE OBRA PLENO (ENCARGOS COMPLEMENTARES) - HORISTA |  | H | 64 | 0.84 | 53.76
00037373 | SEGURO - HORISTA (COLETADO CAIXA) |  | H | 64 | 0.01 | 0.64
|  |  |  | TOTAL SERVIÇOS: |  | 5431.04
|  |  |  | Custo Direto Total: |  | 5467.52
|  |  |  | VALOR SEM ENCARGOS: |  | 2985.6
|  |  |  | VALOR ENCARGOS (86.61%): |  | 2481.61
|  |  |  | VALOR COM ENCARGOS: |  | 5467.21
|  |  |  | VALOR BDI (27.72%): |  | 1515.5106
|  |  |  | VALOR COM BDI: |  | 6982.72
1.3. 91677 - ENGENHEIRO ELETRICISTA COM ENCARGOS COMPLEMENTARES (8h/SEMANA) (MÊS)
GERAL |  | FONTE | UNID | COEFICIENTE | PREÇO UNITÁRIO | TOTAL
00037372 | EXAMES - HORISTA (COLETADO CAIXA) | SINAPI | H | 32 | 0.35 | 11.2
00037373 | SEGURO - HORISTA (COLETADO CAIXA) | SINAPI | H | 32 | 0.01 | 0.32
|  |  |  | TOTAL GERAL: |  | 11.52
MAO DE OBRA |  | FONTE | UNID | COEFICIENTE | PREÇO UNITÁRIO | TOTAL
00034783 | ENGENHEIRO ELETRICISTA | SINAPI | H | 32 | 39.7397 | 1271.67
|  |  |  | TOTAL MAO DE OBRA: |  | 1271.67
MATERIAL |  | FONTE | UNID | COEFICIENTE | PREÇO UNITÁRIO | TOTAL
00043486 | EPI - FAMILIA ENGENHEIRO CIVIL - HORISTA (ENCARGOS COMPLEMENTARES - COLETADO CAIXA) | SINAPI | H | 32 | 0.57 | 18.24
|  |  |  | TOTAL MATERIAL: |  | 18.24
SERVICO |  | FONTE | UNID | COEFICIENTE | PREÇO UNITÁRIO | TOTAL
95407 | CURSO DE CAPACITAÇÃO PARA ENGENHEIRO ELETRICISTA (ENCARGOS COMPLEMENTARES) - HORISTA | SINAPI | H | 32 | 0.93 | 29.76
|  |  |  | TOTAL SERVICO: |  | 29.76
|  |  |  | VALOR SEM ENCARGOS: |  | 1331.19
|  |  |  | VALOR ENCARGOS: |  | 1127.32
|  |  |  | VALOR COM ENCARGOS: |  | 2458.51
|  |  |  | VALOR BDI (27.72%): |  | 681.499
|  |  |  | VALOR COM BDI: |  | 3140.01
1.4. 90780 - MESTRE DE OBRAS COM ENCARGOS COMPLEMENTARES (H)
GERAL |  | FONTE | UNID | COEFICIENTE | PREÇO UNITÁRIO | TOTAL
00037372 | EXAMES - HORISTA (COLETADO CAIXA) | SINAPI | H | 1 | 0.35 | 0.35
00037373 | SEGURO - HORISTA (COLETADO CAIXA) | SINAPI | H | 1 | 0.01 | 0.01
|  |  |  | TOTAL GERAL: |  | 0.36
MAO DE OBRA |  | FONTE | UNID | COEFICIENTE | PREÇO UNITÁRIO | TOTAL
00004069 | MESTRE DE OBRAS | SINAPI | H | 1 | 17.7179 | 17.72
|  |  |  | TOTAL MAO DE OBRA: |  | 17.72
MATERIAL |  | FONTE | UNID | COEFICIENTE | PREÇO UNITÁRIO | TOTAL
00043463 | FERRAMENTAS - FAMILIA ENCARREGADO GERAL - HORISTA (ENCARGOS COMPLEMENTARES - COLETADO CAIXA) | SINAPI | H | 1 | 0.08 | 0.08
00043487 | EPI - FAMILIA ENCARREGADO GERAL - HORISTA (ENCARGOS COMPLEMENTARES - COLETADO CAIXA) | SINAPI | H | 1 | 0.95 | 0.95
|  |  |  | TOTAL MATERIAL: |  | 1.03
SERVICO |  | FONTE | UNID | COEFICIENTE | PREÇO UNITÁRIO | TOTAL
95405 | CURSO DE CAPACITAÇÃO PARA MESTRE DE OBRAS (ENCARGOS COMPLEMENTARES) - HORISTA | SINAPI | H | 1 | 0.26 | 0.26
|  |  |  | TOTAL SERVICO: |  | 0.26
|  |  |  | VALOR SEM ENCARGOS: |  | 19.37
|  |  |  | VALOR ENCARGOS (86.61%): |  | 15.57
|  |  |  | VALOR COM ENCARGOS: |  | 34.94
|  |  |  | VALOR BDI (27.72%): |  | 9.6854
|  |  |  | VALOR COM BDI: |  | 44.63
1.5. 88264 - ELETRICISTA COM ENCARGOS COMPLEMENTARES (H)
GERAL |  | FONTE | UNID | COEFICIENTE | PREÇO UNITÁRIO | TOTAL
00037370 | ALIMENTACAO - HORISTA (COLETADO CAIXA) | SINAPI | H | 1 | 0.01 | 0.01
00037371 | TRANSPORTE - HORISTA (COLETADO CAIXA) | SINAPI | H | 1 | 0.53 | 0.53
00037372 | EXAMES - HORISTA (COLETADO CAIXA) | SINAPI | H | 1 | 0.35 | 0.35
00037373 | SEGURO - HORISTA (COLETADO CAIXA) | SINAPI | H | 1 | 0.01 | 0.01
|  |  |  | TOTAL GERAL: |  | 0.9
MAO DE OBRA |  | FONTE | UNID | COEFICIENTE | PREÇO UNITÁRIO | TOTAL
00002436 | ELETRICISTA | SINAPI | H | 1 | 7.93 | 7.93
|  |  |  | TOTAL MAO DE OBRA: |  | 7.93
MATERIAL |  | FONTE | UNID | COEFICIENTE | PREÇO UNITÁRIO | TOTAL
00043460 | FERRAMENTAS - FAMILIA ELETRICISTA - HORISTA (ENCARGOS COMPLEMENTARES - COLETADO CAIXA) | SINAPI | H | 1 | 0.55 | 0.55
00043484 | EPI - FAMILIA ELETRICISTA - HORISTA (ENCARGOS COMPLEMENTARES - COLETADO CAIXA) | SINAPI | H | 1 | 0.93 | 0.93
|  |  |  | TOTAL MATERIAL: |  | 1.48
SERVICO |  | FONTE | UNID | COEFICIENTE | PREÇO UNITÁRIO | TOTAL
95332 | CURSO DE CAPACITAÇÃO PARA ELETRICISTA (ENCARGOS COMPLEMENTARES) - HORISTA | SINAPI | H | 1 | 0.2 | 0.2
|  |  |  | TOTAL SERVICO: |  | 0.2
|  |  |  | VALOR SEM ENCARGOS: |  | 10.51
|  |  |  | VALOR ENCARGOS (86.61%): |  | 7.05
|  |  |  | VALOR COM ENCARGOS: |  | 17.56
|  |  |  | VALOR BDI (27.72%): |  | 4.8676
|  |  |  | VALOR COM BDI: |  | 22.43
1.6. 88267 - ENCANADOR OU BOMBEIRO HIDRÁULICO COM ENCARGOS COMPLEMENTARES (H)
GERAL |  | FONTE | UNID | COEFICIENTE | PREÇO UNITÁRIO | TOTAL
00037370 | ALIMENTACAO - HORISTA (COLETADO CAIXA) | SINAPI | H | 1 | 0.01 | 0.01
00037371 | TRANSPORTE - HORISTA (COLETADO CAIXA) | SINAPI | H | 1 | 0.53 | 0.53
00037372 | EXAMES - HORISTA (COLETADO CAIXA) | SINAPI | H | 1 | 0.35 | 0.35
00037373 | SEGURO - HORISTA (COLETADO CAIXA) | SINAPI | H | 1 | 0.01 | 0.01
|  |  |  | TOTAL GERAL: |  | 0.9
MAO DE OBRA |  | FONTE | UNID | COEFICIENTE | PREÇO UNITÁRIO | TOTAL
00002696 | ENCANADOR OU BOMBEIRO HIDRAULICO | SINAPI | H | 1 | 6.9 | 6.9
|  |  |  | TOTAL MAO DE OBRA: |  | 6.9
MATERIAL |  | FONTE | UNID | COEFICIENTE | PREÇO UNITÁRIO | TOTAL
00043461 | FERRAMENTAS - FAMILIA ENCANADOR - HORISTA (ENCARGOS COMPLEMENTARES - COLETADO CAIXA) | SINAPI | H | 1 | 0.24 | 0.24
00043485 | EPI - FAMILIA ENCANADOR - HORISTA (ENCARGOS COMPLEMENTARES - COLETADO CAIXA) | SINAPI | H | 1 | 0.83 | 0.83
|  |  |  | TOTAL MATERIAL: |  | 1.07
SERVICO |  | FONTE | UNID | COEFICIENTE | PREÇO UNITÁRIO | TOTAL
95335 | CURSO DE CAPACITAÇÃO PARA ENCANADOR OU BOMBEIRO HIDRÁULICO (ENCARGOS COMPLEMENTARES) - HORISTA | SINAPI | H | 1 | 0.09 | 0.09
|  |  |  | TOTAL SERVICO: |  | 0.09
|  |  |  | VALOR SEM ENCARGOS: |  | 8.96
|  |  |  | VALOR ENCARGOS (86.61%): |  | 6.05
|  |  |  | VALOR COM ENCARGOS: |  | 15.01
|  |  |  | VALOR BDI (27.72%): |  | 4.1608
|  |  |  | VALOR COM BDI: |  | 19.17
1.7. 88261 - CARPINTEIRO DE ESQUADRIA COM ENCARGOS COMPLEMENTARES (H)
GERAL |  | FONTE | UNID | COEFICIENTE | PREÇO UNITÁRIO | TOTAL
00037370 | ALIMENTACAO - HORISTA (COLETADO CAIXA) | SINAPI | H | 1 | 0.01 | 0.01
00037371 | TRANSPORTE - HORISTA (COLETADO CAIXA) | SINAPI | H | 1 | 0.53 | 0.53
00037372 | EXAMES - HORISTA (COLETADO CAIXA) | SINAPI | H | 1 | 0.35 | 0.35
00037373 | SEGURO - HORISTA (COLETADO CAIXA) | SINAPI | H | 1 | 0.01 | 0.01
|  |  |  | TOTAL GERAL: |  | 0.9
MAO DE OBRA |  | FONTE | UNID | COEFICIENTE | PREÇO UNITÁRIO | TOTAL
00001214 | CARPINTEIRO DE ESQUADRIAS | SINAPI | H | 1 | 6.9 | 6.9
|  |  |  | TOTAL MAO DE OBRA: |  | 6.9
MATERIAL |  | FONTE | UNID | COEFICIENTE | PREÇO UNITÁRIO | TOTAL
00043459 | FERRAMENTAS - FAMILIA CARPINTEIRO DE FORMAS - HORISTA (ENCARGOS COMPLEMENTARES - COLETADO CAIXA) | SINAPI | H | 1 | 0.34 | 0.34
00043483 | EPI - FAMILIA CARPINTEIRO DE FORMAS - HORISTA (ENCARGOS COMPLEMENTARES - COLETADO CAIXA) | SINAPI | H | 1 | 1.08 | 1.08
|  |  |  | TOTAL MATERIAL: |  | 1.42
SERVICO |  | FONTE | UNID | COEFICIENTE | PREÇO UNITÁRIO | TOTAL
95329 | CURSO DE CAPACITAÇÃO PARA CARPINTEIRO DE ESQUADRIA (ENCARGOS COMPLEMENTARES) - HORISTA | SINAPI | H | 1 | 0.07 | 0.07
|  |  |  | TOTAL SERVICO: |  | 0.07
|  |  |  | VALOR SEM ENCARGOS: |  | 9.29
|  |  |  | VALOR ENCARGOS (86.61%): |  | 6.04
|  |  |  | VALOR COM ENCARGOS: |  | 15.33
|  |  |  | VALOR BDI (27.72%): |  | 4.2495
|  |  |  | VALOR COM BDI: |  | 19.58
1.8. 88316 - SERVENTE COM ENCARGOS COMPLEMENTARES (H)
GERAL |  | FONTE | UNID | COEFICIENTE | PREÇO UNITÁRIO | TOTAL
00037370 | ALIMENTACAO - HORISTA (COLETADO CAIXA) | SINAPI | H | 1 | 0.01 | 0.01
00037371 | TRANSPORTE - HORISTA (COLETADO CAIXA) | SINAPI | H | 1 | 0.53 | 0.53
00037372 | EXAMES - HORISTA (COLETADO CAIXA) | SINAPI | H | 1 | 0.35 | 0.35
00037373 | SEGURO - HORISTA (COLETADO CAIXA) | SINAPI | H | 1 | 0.01 | 0.01
|  |  |  | TOTAL GERAL: |  | 0.9
MAO DE OBRA |  | FONTE | UNID | COEFICIENTE | PREÇO UNITÁRIO | TOTAL
00006111 | SERVENTE DE OBRAS | SINAPI | H | 1 | 4.86 | 4.86
|  |  |  | TOTAL MAO DE OBRA: |  | 4.86
MATERIAL |  | FONTE | UNID | COEFICIENTE | PREÇO UNITÁRIO | TOTAL
00043467 | FERRAMENTAS - FAMILIA SERVENTE - HORISTA (ENCARGOS COMPLEMENTARES - COLETADO CAIXA) | SINAPI | H | 1 | 0.38 | 0.38
00043491 | EPI - FAMILIA SERVENTE - HORISTA (ENCARGOS COMPLEMENTARES - COLETADO CAIXA) | SINAPI | H | 1 | 1.02 | 1.02
|  |  |  | TOTAL MATERIAL: |  | 1.4
SERVICO |  | FONTE | UNID | COEFICIENTE | PREÇO UNITÁRIO | TOTAL
95378 | CURSO DE CAPACITAÇÃO PARA SERVENTE (ENCARGOS COMPLEMENTARES) - HORISTA | SINAPI | H | 1 | 0.07 | 0.07
|  |  |  | TOTAL SERVICO: |  | 0.07
|  |  |  | VALOR SEM ENCARGOS: |  | 7.23
|  |  |  | VALOR ENCARGOS (86.61%): |  | 4.27
|  |  |  | VALOR COM ENCARGOS: |  | 11.5
|  |  |  | VALOR BDI (27.72%): |  | 3.1878
|  |  |  | VALOR COM BDI: |  | 14.69
1.9. COMP-762839 - Mobilização e Desmobilização de pessoal, máquinas e equipamentos (KM)
|  |  |  | VALOR SEM ENCARGOS: |  | 2.5
|  |  |  | VALOR ENCARGOS: |  | 0
|  |  |  | VALOR COM ENCARGOS: |  | 2.5
|  |  |  | VALOR BDI (27.72%): |  | 0.693
|  |  |  | VALOR COM BDI: |  | 3.19
2.1. 022194 - RETIRADA de GRADES DE FERRO (M2)
SERVICO |  | FONTE | UNID | COEFICIENTE | PREÇO UNITÁRIO | TOTAL
88309 | PEDREIRO COM ENCARGOS COMPLEMENTARES | SINAPI | H | 0.586 | 9.36 | 5.48
88316 | SERVENTE COM ENCARGOS COMPLEMENTARES | SINAPI | H | 2.734 | 7.23 | 19.77
|  |  |  | TOTAL SERVICO: |  | 25.25
|  |  |  | VALOR SEM ENCARGOS: |  | 25.25
|  |  |  | VALOR ENCARGOS (86.61%): |  | 15.23
|  |  |  | VALOR COM ENCARGOS: |  | 40.48
|  |  |  | VALOR BDI (27.72%): |  | 11.2211
|  |  |  | VALOR COM BDI: |  | 51.7
2.2. 85184 - RETIRADA DE GRAMA EM PLACAS (M2)
SERVICO |  | FONTE | UNID | COEFICIENTE | PREÇO UNITÁRIO | TOTAL
88316 | SERVENTE COM ENCARGOS COMPLEMENTARES | SINAPI | H | 0.25 | 7.23 | 1.81
|  |  |  | TOTAL SERVICO: |  | 1.81
|  |  |  | VALOR SEM ENCARGOS: |  | 1.81
|  |  |  | VALOR ENCARGOS (86.61%): |  | 1.07
|  |  |  | VALOR COM ENCARGOS: |  | 2.88
|  |  |  | VALOR BDI (27.72%): |  | 0.7983
|  |  |  | VALOR COM BDI: |  | 3.68
2.3. S07725 - Remoção de pintura látex (raspagem e/ou lixamento e/ou escovação) (m2)
MAO DE OBRA |  | FONTE | UNID | COEFICIENTE | PREÇO UNITÁRIO | TOTAL
I06111S | Servente de obras | ORSE | h | 0.4 | 4.86 | 1.94
|  |  |  | TOTAL MAO DE OBRA: |  | 1.94
SERVICO |  | FONTE | UNID | COEFICIENTE | PREÇO UNITÁRIO | TOTAL
S10549 | Encargos Complementares - Servente | ORSE | h | 0.4 | 2.97 | 1.19
|  |  |  | TOTAL SERVICO: |  | 1.19
|  |  |  | VALOR SEM ENCARGOS: |  | 3.13
|  |  |  | VALOR ENCARGOS (86.61%): |  | 1.69
|  |  |  | VALOR COM ENCARGOS: |  | 4.82
|  |  |  | VALOR BDI (27.72%): |  | 1.3361
|  |  |  | VALOR COM BDI: |  | 6.16
2.4. S00022 - Demolição de revestimento cerâmico ou azulejo (m2)
MAO DE OBRA |  | FONTE | UNID | COEFICIENTE | PREÇO UNITÁRIO | TOTAL
I04750S | Pedreiro | ORSE | h | 0.1 | 6.9 | 0.69
I06111S | Servente de obras | ORSE | h | 1 | 4.86 | 4.86
|  |  |  | TOTAL MAO DE OBRA: |  | 5.55
SERVICO |  | FONTE | UNID | COEFICIENTE | PREÇO UNITÁRIO | TOTAL
S10549 | Encargos Complementares - Servente | ORSE | h | 1 | 2.97 | 2.97
S10550 | Encargos Complementares - Pedreiro | ORSE | h | 0.1 | 2.89 | 0.29
|  |  |  | TOTAL SERVICO: |  | 3.26
|  |  |  | VALOR SEM ENCARGOS: |  | 8.81
|  |  |  | VALOR ENCARGOS (86.61%): |  | 4.81
|  |  |  | VALOR COM ENCARGOS: |  | 13.62
|  |  |  | VALOR BDI (27.72%): |  | 3.7755
|  |  |  | VALOR COM BDI: |  | 17.4
2.5. S00023 - Demolição de divisórias tipo divilux (m2)
MAO DE OBRA |  | FONTE | UNID | COEFICIENTE | PREÇO UNITÁRIO | TOTAL
I01213S | Carpinteiro de formas | ORSE | h | 0.4 | 6.9 | 2.76
I06111S | Servente de obras | ORSE | h | 0.4 | 4.86 | 1.94
|  |  |  | TOTAL MAO DE OBRA: |  | 4.7
SERVICO |  | FONTE | UNID | COEFICIENTE | PREÇO UNITÁRIO | TOTAL
S10549 | Encargos Complementares - Servente | ORSE | h | 0.4 | 2.97 | 1.19
S10551 | Encargos Complementares - Carpinteiro | ORSE | h | 0.4 | 2.89 | 1.16
|  |  |  | TOTAL SERVICO: |  | 2.35
|  |  |  | VALOR SEM ENCARGOS: |  | 7.05
|  |  |  | VALOR ENCARGOS (86.61%): |  | 4.08
|  |  |  | VALOR COM ENCARGOS: |  | 11.13
|  |  |  | VALOR BDI (27.72%): |  | 3.0852
|  |  |  | VALOR COM BDI: |  | 14.22
2.6. 74220/001 - TAPUME DE CHAPA DE MADEIRA COMPENSADA, E= 6MM, COM PINTURA A CAL E REAPROVEITAMENTO DE 2X (M2)
MATERIAL |  | FONTE | UNID | COEFICIENTE | PREÇO UNITÁRIO | TOTAL
00001106 | CAL HIDRATADA CH-I PARA ARGAMASSAS | SINAPI | KG | 0.6 | 0.7 | 0.42
00001351 | CHAPA DE MADEIRA COMPENSADA RESINADA PARA FORMA DE CONCRETO, DE *2,2 X 1,1* M, E = 6 MM | SINAPI | UN | 0.22727 | 30.44 | 6.92
00004491 | PONTALETE DE MADEIRA NAO APARELHADA *7,5 X 7,5* CM (3 X 3 ") PINUS, MISTA OU EQUIVALENTE DA REGIAO | SINAPI | M | 1.58 | 5.46 | 8.63
00005061 | PREGO DE ACO POLIDO COM CABECA 18 X 27 (2 1/2 X 10) | SINAPI | KG | 0.15 | 12 | 1.8
00005333 | OLEO DE LINHACA | SINAPI | L | 0.022 | 18.61 | 0.41
|  |  |  | TOTAL MATERIAL: |  | 18.18
SERVICO |  | FONTE | UNID | COEFICIENTE | PREÇO UNITÁRIO | TOTAL
88262 | CARPINTEIRO DE FORMAS COM ENCARGOS COMPLEMENTARES | SINAPI | H | 0.8 | 9.27 | 7.42
88310 | PINTOR COM ENCARGOS COMPLEMENTARES | SINAPI | H | 0.3 | 10.5 | 3.15
88316 | SERVENTE COM ENCARGOS COMPLEMENTARES | SINAPI | H | 0.95 | 7.23 | 6.87
|  |  |  | TOTAL SERVICO: |  | 17.44
|  |  |  | VALOR SEM ENCARGOS: |  | 35.62
|  |  |  | VALOR ENCARGOS (86.61%): |  | 10.69
|  |  |  | VALOR COM ENCARGOS: |  | 46.31
|  |  |  | VALOR BDI (27.72%): |  | 12.8371
|  |  |  | VALOR COM BDI: |  | 59.15
2.7. 97622 - DEMOLIÇÃO DE ALVENARIA DE BLOCO FURADO, DE FORMA MANUAL, SEM REAPROVEITAMENTO. AF_12/2017 (M3)
SERVICO |  | FONTE | UNID | COEFICIENTE | PREÇO UNITÁRIO | TOTAL
88309 | PEDREIRO COM ENCARGOS COMPLEMENTARES | SINAPI | H | 0.225 | 9.36 | 2.11
88316 | SERVENTE COM ENCARGOS COMPLEMENTARES | SINAPI | H | 2.3248 | 7.23 | 16.81
|  |  |  | TOTAL SERVICO: |  | 18.92
|  |  |  | VALOR SEM ENCARGOS: |  | 18.92
|  |  |  | VALOR ENCARGOS (86.61%): |  | 11.29
|  |  |  | VALOR COM ENCARGOS: |  | 30.21
|  |  |  | VALOR BDI (27.72%): |  | 8.3742
|  |  |  | VALOR COM BDI: |  | 38.58
2.8. 020125 - DEMOLIÇÃO MANUAL DE PISO CIMENTADO SOBRE LASTRO DE CONCRETO SIMPLES/ CALCETAMENTO, INCLUINDO REMOÇÃO E CARREGAMENTO MANUAL (M2)
SERVICO |  | FONTE | UNID | COEFICIENTE | PREÇO UNITÁRIO | TOTAL
88309 | PEDREIRO COM ENCARGOS COMPLEMENTARES | SINAPI | H | 0.09 | 9.36 | 0.84
88316 | SERVENTE COM ENCARGOS COMPLEMENTARES | SINAPI | H | 0.9 | 7.23 | 6.51
|  |  |  | TOTAL SERVICO: |  | 7.35
|  |  |  | VALOR SEM ENCARGOS: |  | 7.35
|  |  |  | VALOR ENCARGOS (86.61%): |  | 4.39
|  |  |  | VALOR COM ENCARGOS: |  | 11.74
|  |  |  | VALOR BDI (27.72%): |  | 3.2543
|  |  |  | VALOR COM BDI: |  | 14.99
2.9. 97626 - DEMOLIÇÃO DE estruturas EM CONCRETO ARMADO, DE FORMA MANUAL, SEM REAPROVEITAMENTO. AF_12/2017 (M3)
SERVICO |  | FONTE | UNID | COEFICIENTE | PREÇO UNITÁRIO | TOTAL
88309 | PEDREIRO COM ENCARGOS COMPLEMENTARES | SINAPI | H | 2.3196 | 9.36 | 21.71
88316 | SERVENTE COM ENCARGOS COMPLEMENTARES | SINAPI | H | 23.9693 | 7.23 | 173.3
|  |  |  | TOTAL SERVICO: |  | 195.01
|  |  |  | VALOR SEM ENCARGOS: |  | 195.01
|  |  |  | VALOR ENCARGOS (86.61%): |  | 116.43
|  |  |  | VALOR COM ENCARGOS: |  | 311.44
|  |  |  | VALOR BDI (27.72%): |  | 86.3312
|  |  |  | VALOR COM BDI: |  | 397.77
2.10. SIURB - RETIRADA DE ESQUADRIAS METÁLICAS EM GERAL, PORTAS OU CAIXILHOS (M2) (M²)
SERVICO |  | FONTE | UNID | COEFICIENTE | PREÇO UNITÁRIO | TOTAL
88309 | PEDREIRO COM ENCARGOS COMPLEMENTARES | SINAPI | H | 0.7 | 9.36 | 6.55
88316 | SERVENTE COM ENCARGOS COMPLEMENTARES | SINAPI | H | 0.7 | 7.23 | 5.06
|  |  |  | TOTAL SERVICO: |  | 11.61
|  |  |  | VALOR SEM ENCARGOS: |  | 11.61
|  |  |  | VALOR ENCARGOS (86.61%): |  | 7.24
|  |  |  | VALOR COM ENCARGOS: |  | 18.85
|  |  |  | VALOR BDI (27.72%): |  | 5.2252
|  |  |  | VALOR COM BDI: |  | 24.08
2.11. SIURB - RETIRADA DE LUMINÁRIA INTERNA PARA LÂMPADA FLUORESCENTE (UN)
SERVICO |  | FONTE | UNID | COEFICIENTE | PREÇO UNITÁRIO | TOTAL
88264 | ELETRICISTA COM ENCARGOS COMPLEMENTARES | SINAPI | H | 0.75 | 10.51 | 7.88
88247 | AUXILIAR DE ELETRICISTA COM ENCARGOS COMPLEMENTARES | SINAPI | H | 0.75 | 7.36 | 5.52
|  |  |  | TOTAL SERVICO: |  | 13.4
|  |  |  | VALOR SEM ENCARGOS: |  | 13.4
|  |  |  | VALOR ENCARGOS (86.61%): |  | 8.53
|  |  |  | VALOR COM ENCARGOS: |  | 21.93
|  |  |  | VALOR BDI (27.72%): |  | 6.079
|  |  |  | VALOR COM BDI: |  | 28.01
2.12. S03626 - Reassentamento de portas de madeira (m2)
MAO DE OBRA |  | FONTE | UNID | COEFICIENTE | PREÇO UNITÁRIO | TOTAL
I01213S | Carpinteiro de formas | ORSE | h | 1.7 | 6.9 | 11.73
I06111S | Servente de obras | ORSE | h | 1.7 | 4.86 | 8.26
|  |  |  | TOTAL MAO DE OBRA: |  | 19.99
SERVICO |  | FONTE | UNID | COEFICIENTE | PREÇO UNITÁRIO | TOTAL
S10549 | Encargos Complementares - Servente | ORSE | h | 1.7 | 2.97 | 5.05
S10551 | Encargos Complementares - Carpinteiro | ORSE | h | 1.7 | 2.89 | 4.91
|  |  |  | TOTAL SERVICO: |  | 9.96
|  |  |  | VALOR SEM ENCARGOS: |  | 29.95
|  |  |  | VALOR ENCARGOS (86.61%): |  | 17.33
|  |  |  | VALOR COM ENCARGOS: |  | 47.28
|  |  |  | VALOR BDI (27.72%): |  | 13.106
|  |  |  | VALOR COM BDI: |  | 60.39
2.13. S12375 - Remoção e reinstalação de ar condicionado tipo Split (un)
MAO DE OBRA |  | FONTE | UNID | COEFICIENTE | PREÇO UNITÁRIO | TOTAL
I09802 | Técnico em Refrigeração e Câmaras Frigoríficas - Ref. 01/17 - Rev 01 | ORSE | h | 3 | 6.9 | 20.7
I06111S | Servente de obras | ORSE | h | 6 | 4.86 | 29.16
|  |  |  | TOTAL MAO DE OBRA: |  | 49.86
SERVICO |  | FONTE | UNID | COEFICIENTE | PREÇO UNITÁRIO | TOTAL
S10549 | Encargos Complementares - Servente | ORSE | h | 6 | 2.97 | 17.82
|  |  |  | TOTAL SERVICO: |  | 17.82
|  |  |  | VALOR SEM ENCARGOS: |  | 67.68
|  |  |  | VALOR ENCARGOS (86.61%): |  | 43.2
|  |  |  | VALOR COM ENCARGOS: |  | 110.88
|  |  |  | VALOR BDI (27.72%): |  | 30.7359
|  |  |  | VALOR COM BDI: |  | 141.62
2.14. C2210 - RETIRADA DE PORTAS E JANELAS, INCLUSIVE BATENTES (M2)
SERVICO |  | FONTE | UNID | COEFICIENTE | PREÇO UNITÁRIO | TOTAL
88309 | PEDREIRO COM ENCARGOS COMPLEMENTARES | SINAPI | H | 0.08 | 9.36 | 0.75
88316 | SERVENTE COM ENCARGOS COMPLEMENTARES | SINAPI | H | 0.8 | 7.23 | 5.78
|  |  |  | TOTAL SERVICO: |  | 6.53
|  |  |  | VALOR SEM ENCARGOS: |  | 6.53
|  |  |  | VALOR ENCARGOS (86.61%): |  | 3.9
|  |  |  | VALOR COM ENCARGOS: |  | 10.43
|  |  |  | VALOR BDI (27.72%): |  | 2.8912
|  |  |  | VALOR COM BDI: |  | 13.32
2.15. 022194 - RETIRADA GRADES DE FERRO (M2)
SERVICO |  | FONTE | UNID | COEFICIENTE | PREÇO UNITÁRIO | TOTAL
88309 | PEDREIRO COM ENCARGOS COMPLEMENTARES | SINAPI | H | 0.586 | 9.36 | 5.48
88316 | SERVENTE COM ENCARGOS COMPLEMENTARES | SINAPI | H | 2.734 | 7.23 | 19.77
|  |  |  | TOTAL SERVICO: |  | 25.25
|  |  |  | VALOR SEM ENCARGOS: |  | 25.25
|  |  |  | VALOR ENCARGOS (86.61%): |  | 15.23
|  |  |  | VALOR COM ENCARGOS: |  | 40.48
|  |  |  | VALOR BDI (27.72%): |  | 11.2211
|  |  |  | VALOR COM BDI: |  | 51.7
2.16. C1052 - DEMOLIÇÃO DE ESTRUTURA DE MADEIRA P/TELHADOS (M2)
SERVICO |  | FONTE | UNID | COEFICIENTE | PREÇO UNITÁRIO | TOTAL
88239 | AJUDANTE DE CARPINTEIRO COM ENCARGOS COMPLEMENTARES | SINAPI | H | 1.3 | 9.29 | 12.08
88262 | CARPINTEIRO DE FORMAS COM ENCARGOS COMPLEMENTARES | SINAPI | H | 0.13 | 9.27 | 1.21
|  |  |  | TOTAL SERVICO: |  | 13.29
|  |  |  | VALOR SEM ENCARGOS: |  | 13.29
|  |  |  | VALOR ENCARGOS (86.61%): |  | 8.63
|  |  |  | VALOR COM ENCARGOS: |  | 21.92
|  |  |  | VALOR BDI (27.72%): |  | 6.0762
|  |  |  | VALOR COM BDI: |  | 28
2.17. 11.50.02 (E) - DEMOLIÇÃO DE ARGAMASSA DE CAL E AREIA OU MISTA (M2)
SERVICO |  | FONTE | UNID | COEFICIENTE | PREÇO UNITÁRIO | TOTAL
88309 | PEDREIRO COM ENCARGOS COMPLEMENTARES | SINAPI | H | 0.02 | 9.36 | 0.19
88316 | SERVENTE COM ENCARGOS COMPLEMENTARES | SINAPI | H | 0.2 | 7.23 | 1.45
|  |  |  | TOTAL SERVICO: |  | 1.64
|  |  |  | VALOR SEM ENCARGOS: |  | 1.64
|  |  |  | VALOR ENCARGOS (86.61%): |  | 0.97
|  |  |  | VALOR COM ENCARGOS: |  | 2.61
|  |  |  | VALOR BDI (27.72%): |  | 0.7235
|  |  |  | VALOR COM BDI: |  | 3.33
2.18. C1056 - DEMOLIÇÃO DE FORRO DE GESSO (M2)
SERVICO |  | FONTE | UNID | COEFICIENTE | PREÇO UNITÁRIO | TOTAL
88309 | PEDREIRO COM ENCARGOS COMPLEMENTARES | SINAPI | H | 0.1 | 9.36 | 0.94
88316 | SERVENTE COM ENCARGOS COMPLEMENTARES | SINAPI | H | 0.08 | 7.23 | 0.58
|  |  |  | TOTAL SERVICO: |  | 1.52
|  |  |  | VALOR SEM ENCARGOS: |  | 1.52
|  |  |  | VALOR ENCARGOS (86.61%): |  | 0.94
|  |  |  | VALOR COM ENCARGOS: |  | 2.46
|  |  |  | VALOR BDI (27.72%): |  | 0.6819
|  |  |  | VALOR COM BDI: |  | 3.14
2.19. 020125 - DEMOLIÇÃO MANUAL DE PISO CIMENTADO SOBRE LASTRO DE CONCRETO SIMPLES/ CALCETAMENTO, INCLUINDO REMOÇÃO E CARREGAMENTO MANUAL DO (M2)
SERVICO |  | FONTE | UNID | COEFICIENTE | PREÇO UNITÁRIO | TOTAL
88309 | PEDREIRO COM ENCARGOS COMPLEMENTARES | SINAPI | H | 0.09 | 9.36 | 0.84
88316 | SERVENTE COM ENCARGOS COMPLEMENTARES | SINAPI | H | 0.9 | 7.23 | 6.51
|  |  |  | TOTAL SERVICO: |  | 7.35
|  |  |  | VALOR SEM ENCARGOS: |  | 7.35
|  |  |  | VALOR ENCARGOS (86.61%): |  | 4.39
|  |  |  | VALOR COM ENCARGOS: |  | 11.74
|  |  |  | VALOR BDI (27.72%): |  | 3.2543
|  |  |  | VALOR COM BDI: |  | 14.99
2.20. 02.50.03 (E) - DEMOLIÇÃO MANUAL DE CONCRETO SIMPLES (M3)
SERVICO |  | FONTE | UNID | COEFICIENTE | PREÇO UNITÁRIO | TOTAL
88316 | SERVENTE COM ENCARGOS COMPLEMENTARES | SINAPI | H | 11 | 7.23 | 79.53
|  |  |  | TOTAL SERVICO: |  | 79.53
|  |  |  | VALOR SEM ENCARGOS: |  | 79.53
|  |  |  | VALOR ENCARGOS (86.61%): |  | 46.97
|  |  |  | VALOR COM ENCARGOS: |  | 126.5
|  |  |  | VALOR BDI (27.72%): |  | 35.0658
|  |  |  | VALOR COM BDI: |  | 161.57
2.21. 10.60.03 (E) - RETIRADA DE TUBULAÇÃO DE PVC RÍGIDO - ATÉ 4" (M)
SERVICO |  | FONTE | UNID | COEFICIENTE | PREÇO UNITÁRIO | TOTAL
88267 | ENCANADOR OU BOMBEIRO HIDRÁULICO COM ENCARGOS COMPLEMENTARES | SINAPI | H | 0.45 | 8.96 | 4.03
|  |  |  | TOTAL SERVICO: |  | 4.03
|  |  |  | VALOR SEM ENCARGOS: |  | 4.03
|  |  |  | VALOR ENCARGOS (86.61%): |  | 2.72
|  |  |  | VALOR COM ENCARGOS: |  | 6.75
|  |  |  | VALOR BDI (27.72%): |  | 1.8711
|  |  |  | VALOR COM BDI: |  | 8.62
2.22. 04.60.10 (E) - RETIRADA DE PLACAS DIVISÓRIAS DE GRANILITE OU SIMILAR (M2)
SERVICO |  | FONTE | UNID | COEFICIENTE | PREÇO UNITÁRIO | TOTAL
88316 | SERVENTE COM ENCARGOS COMPLEMENTARES | SINAPI | H | 1 | 7.23 | 7.23
|  |  |  | TOTAL SERVICO: |  | 7.23
|  |  |  | VALOR SEM ENCARGOS: |  | 7.23
|  |  |  | VALOR ENCARGOS (86.61%): |  | 4.27
|  |  |  | VALOR COM ENCARGOS: |  | 11.5
|  |  |  | VALOR BDI (27.72%): |  | 3.1878
|  |  |  | VALOR COM BDI: |  | 14.69
2.23. 12.60.30 (E) - RETIRADA DE FORRO EM RÉGUAS DE PVC, INCLUSIVE PERFIS (M2)
SERVICO |  | FONTE | UNID | COEFICIENTE | PREÇO UNITÁRIO | TOTAL
88262 | CARPINTEIRO DE FORMAS COM ENCARGOS COMPLEMENTARES | SINAPI | H | 0.2 | 9.27 | 1.85
88239 | AJUDANTE DE CARPINTEIRO COM ENCARGOS COMPLEMENTARES | SINAPI | H | 0.2 | 9.29 | 1.86
|  |  |  | TOTAL SERVICO: |  | 3.71
|  |  |  | VALOR SEM ENCARGOS: |  | 3.71
|  |  |  | VALOR ENCARGOS (86.61%): |  | 2.42
|  |  |  | VALOR COM ENCARGOS: |  | 6.13
|  |  |  | VALOR BDI (27.72%): |  | 1.6992
|  |  |  | VALOR COM BDI: |  | 7.83
2.24. 06.60.06 (E) - RETIRADA DE ESTRUTURA DE MADEIRA COM TESOURAS - PARA TELHA ONDULADA DE CIMENTO AMIANTO, ALUMÍNIO OU PLÁSTICO (M2)
SERVICO |  | FONTE | UNID | COEFICIENTE | PREÇO UNITÁRIO | TOTAL
88262 | CARPINTEIRO DE FORMAS COM ENCARGOS COMPLEMENTARES | SINAPI | H | 0.4 | 9.27 | 3.71
88239 | AJUDANTE DE CARPINTEIRO COM ENCARGOS COMPLEMENTARES | SINAPI | H | 0.4 | 9.29 | 3.72
|  |  |  | TOTAL SERVICO: |  | 7.43
|  |  |  | VALOR SEM ENCARGOS: |  | 7.43
|  |  |  | VALOR ENCARGOS (86.61%): |  | 4.82
|  |  |  | VALOR COM ENCARGOS: |  | 12.25
|  |  |  | VALOR BDI (27.72%): |  | 3.3957
|  |  |  | VALOR COM BDI: |  | 15.65
2.25. 06.60.05 (E) - RETIRADA DE ESTRUTURA DE MADEIRA COM TESOURAS - PARA TELHAS DE BARRO COZIDO (M2)
SERVICO |  | FONTE | UNID | COEFICIENTE | PREÇO UNITÁRIO | TOTAL
88262 | CARPINTEIRO DE FORMAS COM ENCARGOS COMPLEMENTARES | SINAPI | H | 0.5 | 9.27 | 4.64
88239 | AJUDANTE DE CARPINTEIRO COM ENCARGOS COMPLEMENTARES | SINAPI | H | 0.5 | 9.29 | 4.65
|  |  |  | TOTAL SERVICO: |  | 9.29
|  |  |  | VALOR SEM ENCARGOS: |  | 9.29
|  |  |  | VALOR ENCARGOS (86.61%): |  | 6.03
|  |  |  | VALOR COM ENCARGOS: |  | 15.32
|  |  |  | VALOR BDI (27.72%): |  | 4.2467
|  |  |  | VALOR COM BDI: |  | 19.57
2.26. 10.60.35 (E) - RETIRADA DE APARELHOS SANITÁRIOS, INCLUSIVE ACESSÓRIOS (UN)
SERVICO |  | FONTE | UNID | COEFICIENTE | PREÇO UNITÁRIO | TOTAL
88267 | ENCANADOR OU BOMBEIRO HIDRÁULICO COM ENCARGOS COMPLEMENTARES | SINAPI | H | 1.5 | 8.96 | 13.44
|  |  |  | TOTAL SERVICO: |  | 13.44
|  |  |  | VALOR SEM ENCARGOS: |  | 13.44
|  |  |  | VALOR ENCARGOS (86.61%): |  | 9.08
|  |  |  | VALOR COM ENCARGOS: |  | 22.52
|  |  |  | VALOR BDI (27.72%): |  | 6.2425
|  |  |  | VALOR COM BDI: |  | 28.76
2.27. 09.62.10 (E) - RETIRADA DE LUMINÁRIA INTERNA PARA LÂMPADA INCANDESCENTE (UN)
SERVICO |  | FONTE | UNID | COEFICIENTE | PREÇO UNITÁRIO | TOTAL
88264 | ELETRICISTA COM ENCARGOS COMPLEMENTARES | SINAPI | H | 0.4 | 10.51 | 4.2
88247 | AUXILIAR DE ELETRICISTA COM ENCARGOS COMPLEMENTARES | SINAPI | H | 0.4 | 7.36 | 2.94
|  |  |  | TOTAL SERVICO: |  | 7.14
|  |  |  | VALOR SEM ENCARGOS: |  | 7.14
|  |  |  | VALOR ENCARGOS (86.61%): |  | 4.55
|  |  |  | VALOR COM ENCARGOS: |  | 11.69
|  |  |  | VALOR BDI (27.72%): |  | 3.2405
|  |  |  | VALOR COM BDI: |  | 14.93
2.28. 09.62.02 (E) - RETIRADA DE REATOR EM LUMINÁRIA FLUORESCENTE (UN)
SERVICO |  | FONTE | UNID | COEFICIENTE | PREÇO UNITÁRIO | TOTAL
88264 | ELETRICISTA COM ENCARGOS COMPLEMENTARES | SINAPI | H | 0.1 | 10.51 | 1.05
88247 | AUXILIAR DE ELETRICISTA COM ENCARGOS COMPLEMENTARES | SINAPI | H | 0.1 | 7.36 | 0.74
|  |  |  | TOTAL SERVICO: |  | 1.79
|  |  |  | VALOR SEM ENCARGOS: |  | 1.79
|  |  |  | VALOR ENCARGOS (86.61%): |  | 1.14
|  |  |  | VALOR COM ENCARGOS: |  | 2.93
|  |  |  | VALOR BDI (27.72%): |  | 0.8122
|  |  |  | VALOR COM BDI: |  | 3.74
3.1. S02454 - Andaime tubular metálico simples - peça x dia (PxD)
SERVICO |  | FONTE | UNID | COEFICIENTE | PREÇO UNITÁRIO | TOTAL
I00160 | Aluguel de andaime metálico tubular simples - aluguel diário por peça | ORSE | pxd | 1 | 0.17 | 0.17
|  |  |  | TOTAL SERVICO: |  | 0.17
|  |  |  | VALOR SEM ENCARGOS: |  | 0.17
|  |  |  | VALOR ENCARGOS: |  | 0
|  |  |  | VALOR COM ENCARGOS: |  | 0.17
|  |  |  | VALOR BDI (27.72%): |  | 0.0471
|  |  |  | VALOR COM BDI: |  | 0.22
3.2. S04738 - Montagem e desmontagem de andaime metálico tubular simples (pç)
MAO DE OBRA |  | FONTE | UNID | COEFICIENTE | PREÇO UNITÁRIO | TOTAL
I06111S | Servente de obras | ORSE | h | 0.16 | 4.86 | 0.78
I25957S | Montador de estruturas metalicas | ORSE | h | 0.08 | 6.9 | 0.55
|  |  |  | TOTAL MAO DE OBRA: |  | 1.33
SERVICO |  | FONTE | UNID | COEFICIENTE | PREÇO UNITÁRIO | TOTAL
S10549 | Encargos Complementares - Servente | ORSE | h | 0.16 | 2.97 | 0.48
S10605 | Encargos Complementares - Montador | ORSE | h | 0.08 | 3.37 | 0.27
|  |  |  | TOTAL SERVICO: |  | 0.75
|  |  |  | VALOR SEM ENCARGOS: |  | 2.08
|  |  |  | VALOR ENCARGOS (86.61%): |  | 1.15
|  |  |  | VALOR COM ENCARGOS: |  | 3.23
|  |  |  | VALOR BDI (27.72%): |  | 0.8954
|  |  |  | VALOR COM BDI: |  | 4.13
4.1. 93358 - ESCAVAÇÃO MANUAL DE VALA COM PROFUNDIDADE MENOR OU IGUAL A 1,30 M. AF_03/2016 (M3)
SERVICO |  | FONTE | UNID | COEFICIENTE | PREÇO UNITÁRIO | TOTAL
88316 | SERVENTE COM ENCARGOS COMPLEMENTARES | SINAPI | H | 3.956 | 7.23 | 28.6
|  |  |  | TOTAL SERVICO: |  | 28.6
|  |  |  | VALOR SEM ENCARGOS: |  | 28.6
|  |  |  | VALOR ENCARGOS (86.61%): |  | 16.89
|  |  |  | VALOR COM ENCARGOS: |  | 45.49
|  |  |  | VALOR BDI (27.72%): |  | 12.6098
|  |  |  | VALOR COM BDI: |  | 58.1
4.2. C0328 - ATERRO C/COMPACTAÇÃO MECÂNICA E CONTROLE, MAT. DE AQUISIÇÃO (M3)
EQUIPAMENTO |  | FONTE | UNID | COEFICIENTE | PREÇO UNITÁRIO | TOTAL
I0706 | CAMINHÃO TANQUE 6.000 l (CHP) | SEINFRA | H | 0.035 | 96.35 | 3.37
I0725 | COMPACTADOR DE PLACA VIBRATÓRIA HP 7 (CHP) | SEINFRA | H | 0.035 | 27.01 | 0.95
|  |  |  | TOTAL EQUIPAMENTO: |  | 4.32
MATERIAL |  | FONTE | UNID | COEFICIENTE | PREÇO UNITÁRIO | TOTAL
I0111 | AREIA VERMELHA | SEINFRA | M3 | 1.1 | 46 | 50.6
|  |  |  | TOTAL MATERIAL: |  | 50.6
SERVICO |  | FONTE | UNID | COEFICIENTE | PREÇO UNITÁRIO | TOTAL
88316 | SERVENTE COM ENCARGOS COMPLEMENTARES | SINAPI | H | 1.05 | 7.23 | 7.59
|  |  |  | TOTAL SERVICO: |  | 7.59
|  |  |  | VALOR SEM ENCARGOS: |  | 62.51
|  |  |  | VALOR ENCARGOS (86.61%): |  | 4.86
|  |  |  | VALOR COM ENCARGOS: |  | 67.37
|  |  |  | VALOR BDI (27.72%): |  | 18.675
|  |  |  | VALOR COM BDI: |  | 86.05
4.3. 96995 - REATERRO MANUAL APILOADO COM SOQUETE. AF_10/2017 (M3)
SERVICO |  | FONTE | UNID | COEFICIENTE | PREÇO UNITÁRIO | TOTAL
88316 | SERVENTE COM ENCARGOS COMPLEMENTARES | SINAPI | H | 2.3986 | 7.23 | 17.34
|  |  |  | TOTAL SERVICO: |  | 17.34
|  |  |  | VALOR SEM ENCARGOS: |  | 17.34
|  |  |  | VALOR ENCARGOS (86.61%): |  | 10.24
|  |  |  | VALOR COM ENCARGOS: |  | 27.58
|  |  |  | VALOR BDI (27.72%): |  | 7.6452
|  |  |  | VALOR COM BDI: |  | 35.23
5.1. 94106 - LASTRO COM PREPARO DE FUNDO, LARGURA MAIOR OU IGUAL A 1,5 M, COM CAMADA DE AREIA, LANÇAMENTO MANUAL, EM LOCAL COM NÍVEL BAIXO DE INTERFERÊNCIA. AF_06/2016 (M3)
MATERIAL |  | FONTE | UNID | COEFICIENTE | PREÇO UNITÁRIO | TOTAL
00000370 | AREIA MEDIA - POSTO JAZIDA/FORNECEDOR (RETIRADO NA JAZIDA, SEM TRANSPORTE) | SINAPI | M3 | 1.1 | 25 | 27.5
|  |  |  | TOTAL MATERIAL: |  | 27.5
SERVICO |  | FONTE | UNID | COEFICIENTE | PREÇO UNITÁRIO | TOTAL
88309 | PEDREIRO COM ENCARGOS COMPLEMENTARES | SINAPI | H | 1.672 | 9.36 | 15.65
88316 | SERVENTE COM ENCARGOS COMPLEMENTARES | SINAPI | H | 2.508 | 7.23 | 18.13
91533 | COMPACTADOR DE SOLOS DE PERCUSSÃO (SOQUETE) COM MOTOR A GASOLINA 4 TEMPOS, POTÊNCIA 4 CV - CHP DIURNO. AF_08/2015 | SINAPI | CHP | 0.032 | 12.83 | 0.41
91534 | COMPACTADOR DE SOLOS DE PERCUSSÃO (SOQUETE) COM MOTOR A GASOLINA 4 TEMPOS, POTÊNCIA 4 CV - CHI DIURNO. AF_08/2015 | SINAPI | CHI | 0.03 | 7.46 | 0.22
|  |  |  | TOTAL SERVICO: |  | 34.41
|  |  |  | VALOR SEM ENCARGOS: |  | 61.91
|  |  |  | VALOR ENCARGOS (86.61%): |  | 21.14
|  |  |  | VALOR COM ENCARGOS: |  | 83.05
|  |  |  | VALOR BDI (27.72%): |  | 23.0215
|  |  |  | VALOR COM BDI: |  | 106.07
5.2. 94107 - LASTRO COM PREPARO DE FUNDO, LARGURA MAIOR OU IGUAL A 1,5 M, COM CAMADA DE BRITA, LANÇAMENTO MANUAL, EM LOCAL COM NÍVEL BAIXO DE INTERFERÊNCIA. AF_06/2016 (M3)
MATERIAL |  | FONTE | UNID | COEFICIENTE | PREÇO UNITÁRIO | TOTAL
00004720 | PEDRA BRITADA N. 0, OU PEDRISCO (4,8 A 9,5 MM) POSTO PEDREIRA/FORNECEDOR, SEM FRETE | SINAPI | M3 | 1.1 | 79.47 | 87.42
|  |  |  | TOTAL MATERIAL: |  | 87.42
SERVICO |  | FONTE | UNID | COEFICIENTE | PREÇO UNITÁRIO | TOTAL
88309 | PEDREIRO COM ENCARGOS COMPLEMENTARES | SINAPI | H | 2.154 | 9.36 | 20.16
88316 | SERVENTE COM ENCARGOS COMPLEMENTARES | SINAPI | H | 3.23 | 7.23 | 23.35
91533 | COMPACTADOR DE SOLOS DE PERCUSSÃO (SOQUETE) COM MOTOR A GASOLINA 4 TEMPOS, POTÊNCIA 4 CV - CHP DIURNO. AF_08/2015 | SINAPI | CHP | 0.032 | 12.83 | 0.41
91534 | COMPACTADOR DE SOLOS DE PERCUSSÃO (SOQUETE) COM MOTOR A GASOLINA 4 TEMPOS, POTÊNCIA 4 CV - CHI DIURNO. AF_08/2015 | SINAPI | CHI | 0.03 | 7.46 | 0.22
|  |  |  | TOTAL SERVICO: |  | 44.14
|  |  |  | VALOR SEM ENCARGOS: |  | 131.56
|  |  |  | VALOR ENCARGOS (86.61%): |  | 27.16
|  |  |  | VALOR COM ENCARGOS: |  | 158.72
|  |  |  | VALOR BDI (27.72%): |  | 43.9972
|  |  |  | VALOR COM BDI: |  | 202.72
5.3. S00085 - Forma plana para fundações, em compensado resinado 12mm, 03 usos (m2)
MAO DE OBRA |  | FONTE | UNID | COEFICIENTE | PREÇO UNITÁRIO | TOTAL
I01213S | Carpinteiro de formas | ORSE | h | 1.4 | 6.9 | 9.66
I06111S | Servente de obras | ORSE | h | 1.4 | 4.86 | 6.8
|  |  |  | TOTAL MAO DE OBRA: |  | 16.46
MATERIAL |  | FONTE | UNID | COEFICIENTE | PREÇO UNITÁRIO | TOTAL
I00630 | Compensado resinado 12mm - Madeirit ou similar | ORSE | m2 | 0.37 | 24.8 | 9.18
I01569 | Madeira mista serrada (barrote) 6 x 6cm - 0,0036 m3/m (angelim, louro) | ORSE | m | 0.33 | 6.55 | 2.16
I00333S | Arame galvanizado 14 bwg, d = 2,11 mm (0,026 kg/m) | ORSE | kg | 0.15 | 13.71 | 2.06
I02692S | Desmoldante protetor para formas de madeira, de base oleosaemulsionada em agua | ORSE | l | 0.015 | 6.26 | 0.09
I04509S | Tabua de madeira nao aparelhada *2,5 x 10 cm (1 x 4 ") pinus, mista ou equivalente da regiao | ORSE | m | 1.33 | 3.25 | 4.32
I05067S | Prego de aco polido com cabeca 16 x 24 (2 1/4 x 12) | ORSE | kg | 0.3 | 11.64 | 3.49
|  |  |  | TOTAL MATERIAL: |  | 21.3
SERVICO |  | FONTE | UNID | COEFICIENTE | PREÇO UNITÁRIO | TOTAL
S10549 | Encargos Complementares - Servente | ORSE | h | 1.4 | 2.97 | 4.16
S10551 | Encargos Complementares - Carpinteiro | ORSE | h | 1.4 | 2.89 | 4.05
|  |  |  | TOTAL SERVICO: |  | 8.21
|  |  |  | VALOR SEM ENCARGOS: |  | 45.97
|  |  |  | VALOR ENCARGOS (86.61%): |  | 14.27
|  |  |  | VALOR COM ENCARGOS: |  | 60.24
|  |  |  | VALOR BDI (27.72%): |  | 16.6985
|  |  |  | VALOR COM BDI: |  | 76.94
5.4. C0215 - ARMADURA CA-50A GROSSA D= 12,5 A 25,0mm (KG)
MATERIAL |  | FONTE | UNID | COEFICIENTE | PREÇO UNITÁRIO | TOTAL
I0103 | ARAME RECOZIDO N.18 BWG | SEINFRA | KG | 0.03 | 12.95 | 0.39
I0163 | AÇO CA-50 | SEINFRA | KG | 1.15 | 4.44 | 5.11
|  |  |  | TOTAL MATERIAL: |  | 5.5
SERVICO |  | FONTE | UNID | COEFICIENTE | PREÇO UNITÁRIO | TOTAL
88245 | ARMADOR COM ENCARGOS COMPLEMENTARES | SINAPI | H | 0.1 | 9.31 | 0.93
88238 | AJUDANTE DE ARMADOR COM ENCARGOS COMPLEMENTARES | SINAPI | H | 0.1 | 7.26 | 0.73
|  |  |  | TOTAL SERVICO: |  | 1.66
|  |  |  | VALOR SEM ENCARGOS: |  | 7.16
|  |  |  | VALOR ENCARGOS (86.61%): |  | 1.02
|  |  |  | VALOR COM ENCARGOS: |  | 8.18
|  |  |  | VALOR BDI (27.72%): |  | 2.2675
|  |  |  | VALOR COM BDI: |  | 10.45
5.5. C0216 - ARMADURA CA-50A MÉDIA D= 6,3 A 10,0mm (KG)
MATERIAL |  | FONTE | UNID | COEFICIENTE | PREÇO UNITÁRIO | TOTAL
I0103 | ARAME RECOZIDO N.18 BWG | SEINFRA | KG | 0.02 | 12.95 | 0.26
I0163 | AÇO CA-50 | SEINFRA | KG | 1.15 | 4.44 | 5.11
|  |  |  | TOTAL MATERIAL: |  | 5.37
SERVICO |  | FONTE | UNID | COEFICIENTE | PREÇO UNITÁRIO | TOTAL
88245 | ARMADOR COM ENCARGOS COMPLEMENTARES | SINAPI | H | 0.08 | 9.31 | 0.74
88238 | AJUDANTE DE ARMADOR COM ENCARGOS COMPLEMENTARES | SINAPI | H | 0.08 | 7.26 | 0.58
|  |  |  | TOTAL SERVICO: |  | 1.32
|  |  |  | VALOR SEM ENCARGOS: |  | 6.69
|  |  |  | VALOR ENCARGOS (86.61%): |  | 0.83
|  |  |  | VALOR COM ENCARGOS: |  | 7.52
|  |  |  | VALOR BDI (27.72%): |  | 2.0845
|  |  |  | VALOR COM BDI: |  | 9.6
5.6. C0220 - ARMADURA EM TELA SOLDADA DE AÇO CA-60B (KG)
MATERIAL |  | FONTE | UNID | COEFICIENTE | PREÇO UNITÁRIO | TOTAL
I2040 | TELA SOLDADA EM ACO CA-60 B FIO= 5,0MM MALHA 10 X 10 CM | SEINFRA | M2 | 1.03 | 17.49 | 18.01
|  |  |  | TOTAL MATERIAL: |  | 18.01
SERVICO |  | FONTE | UNID | COEFICIENTE | PREÇO UNITÁRIO | TOTAL
88245 | ARMADOR COM ENCARGOS COMPLEMENTARES | SINAPI | H | 0.03 | 9.31 | 0.28
88238 | AJUDANTE DE ARMADOR COM ENCARGOS COMPLEMENTARES | SINAPI | H | 0.03 | 7.26 | 0.22
|  |  |  | TOTAL SERVICO: |  | 0.5
|  |  |  | VALOR SEM ENCARGOS: |  | 18.51
|  |  |  | VALOR ENCARGOS (86.61%): |  | 0.31
|  |  |  | VALOR COM ENCARGOS: |  | 18.82
|  |  |  | VALOR BDI (27.72%): |  | 5.2169
|  |  |  | VALOR COM BDI: |  | 24.04
5.7. S09399 - Concreto simples fabricado na obra, fck=25 mpa, lançado e adensado (m3)
SERVICO |  | FONTE | UNID | COEFICIENTE | PREÇO UNITÁRIO | TOTAL
S07692 | Lançamento de concreto simples fabricado na obra, inclusive adensamento e acabamento em peças da superestrutura | ORSE | m3 | 1 | 21.47 | 21.47
S09398 | Concreto simples fck= 25 MPA (b1/b2), fabricado na obra, sem lançamento e adensamento | ORSE | m3 | 1 | 339.26 | 339.26
|  |  |  | TOTAL SERVICO: |  | 360.73
|  |  |  | VALOR SEM ENCARGOS: |  | 360.73
|  |  |  | VALOR ENCARGOS (86.61%): |  | 37.48
|  |  |  | VALOR COM ENCARGOS: |  | 398.21
|  |  |  | VALOR BDI (27.72%): |  | 110.3838
|  |  |  | VALOR COM BDI: |  | 508.59
6.1. S00107 - Forma plana para estruturas, em compensado resinado de 12mm, 03 usos, inclusive escoramento - Revisada 07.2015 (m2)
MAO DE OBRA |  | FONTE | UNID | COEFICIENTE | PREÇO UNITÁRIO | TOTAL
I01213S | Carpinteiro de formas | ORSE | h | 1.133 | 6.9 | 7.82
I06111S | Servente de obras | ORSE | h | 1.4 | 4.86 | 6.8
|  |  |  | TOTAL MAO DE OBRA: |  | 14.62
MATERIAL |  | FONTE | UNID | COEFICIENTE | PREÇO UNITÁRIO | TOTAL
I00630 | Compensado resinado 12mm - Madeirit ou similar | ORSE | m2 | 0.389 | 24.8 | 9.65
I01569 | Madeira mista serrada (barrote) 6 x 6cm - 0,0036 m3/m (angelim, louro) | ORSE | m | 2.044 | 6.55 | 13.39
I00333S | Arame galvanizado 14 bwg, d = 2,11 mm (0,026 kg/m) | ORSE | kg | 0.15 | 13.71 | 2.06
I02692S | Desmoldante protetor para formas de madeira, de base oleosaemulsionada em agua | ORSE | l | 0.02 | 6.26 | 0.13
I04509S | Tabua de madeira nao aparelhada *2,5 x 10 cm (1 x 4 ") pinus, mista ou equivalente da regiao | ORSE | m | 1.815 | 3.25 | 5.9
I05068S | Prego de aco polido com cabeca 17 x 21 (2 x 11) | ORSE | kg | 0.025 | 10.92 | 0.27
I05069S | Prego de aco polido com cabeca 17 x 27 (2 1/2 x 11) | ORSE | kg | 0.1 | 11.13 | 1.11
I06193S | Tabua de madeira nao aparelhada *2,5 x 20* cm, cedrinho ou equivalente da regiao | ORSE | m | 0.204 | 7.61 | 1.55
|  |  |  | TOTAL MATERIAL: |  | 34.06
SERVICO |  | FONTE | UNID | COEFICIENTE | PREÇO UNITÁRIO | TOTAL
S10549 | Encargos Complementares - Servente | ORSE | h | 1.4 | 2.97 | 4.16
S10551 | Encargos Complementares - Carpinteiro | ORSE | h | 1.133 | 2.89 | 3.27
|  |  |  | TOTAL SERVICO: |  | 7.43
|  |  |  | VALOR SEM ENCARGOS: |  | 56.11
|  |  |  | VALOR ENCARGOS (86.61%): |  | 12.67
|  |  |  | VALOR COM ENCARGOS: |  | 68.78
|  |  |  | VALOR BDI (27.72%): |  | 19.0658
|  |  |  | VALOR COM BDI: |  | 87.85
6.2. C0215 - ARMADURA CA-50A GROSSA D= 12,5 A 25,0mm (KG)
MATERIAL |  | FONTE | UNID | COEFICIENTE | PREÇO UNITÁRIO | TOTAL
I0103 | ARAME RECOZIDO N.18 BWG | SEINFRA | KG | 0.03 | 12.95 | 0.39
I0163 | AÇO CA-50 | SEINFRA | KG | 1.15 | 4.44 | 5.11
|  |  |  | TOTAL MATERIAL: |  | 5.5
SERVICO |  | FONTE | UNID | COEFICIENTE | PREÇO UNITÁRIO | TOTAL
88245 | ARMADOR COM ENCARGOS COMPLEMENTARES | SINAPI | H | 0.1 | 9.31 | 0.93
88238 | AJUDANTE DE ARMADOR COM ENCARGOS COMPLEMENTARES | SINAPI | H | 0.1 | 7.26 | 0.73
|  |  |  | TOTAL SERVICO: |  | 1.66
|  |  |  | VALOR SEM ENCARGOS: |  | 7.16
|  |  |  | VALOR ENCARGOS (86.61%): |  | 1.02
|  |  |  | VALOR COM ENCARGOS: |  | 8.18
|  |  |  | VALOR BDI (27.72%): |  | 2.2675
|  |  |  | VALOR COM BDI: |  | 10.45
6.3. C0216 - ARMADURA CA-50A MÉDIA D= 6,3 A 10,0mm (KG)
MATERIAL |  | FONTE | UNID | COEFICIENTE | PREÇO UNITÁRIO | TOTAL
I0103 | ARAME RECOZIDO N.18 BWG | SEINFRA | KG | 0.02 | 12.95 | 0.26
I0163 | AÇO CA-50 | SEINFRA | KG | 1.15 | 4.44 | 5.11
|  |  |  | TOTAL MATERIAL: |  | 5.37
SERVICO |  | FONTE | UNID | COEFICIENTE | PREÇO UNITÁRIO | TOTAL
88245 | ARMADOR COM ENCARGOS COMPLEMENTARES | SINAPI | H | 0.08 | 9.31 | 0.74
88238 | AJUDANTE DE ARMADOR COM ENCARGOS COMPLEMENTARES | SINAPI | H | 0.08 | 7.26 | 0.58
|  |  |  | TOTAL SERVICO: |  | 1.32
|  |  |  | VALOR SEM ENCARGOS: |  | 6.69
|  |  |  | VALOR ENCARGOS (86.61%): |  | 0.83
|  |  |  | VALOR COM ENCARGOS: |  | 7.52
|  |  |  | VALOR BDI (27.72%): |  | 2.0845
|  |  |  | VALOR COM BDI: |  | 9.6
6.4. C0220 - ARMADURA EM TELA SOLDADA DE AÇO CA-60B (KG)
MATERIAL |  | FONTE | UNID | COEFICIENTE | PREÇO UNITÁRIO | TOTAL
I2040 | TELA SOLDADA EM ACO CA-60 B FIO= 5,0MM MALHA 10 X 10 CM | SEINFRA | M2 | 1.03 | 17.49 | 18.01
|  |  |  | TOTAL MATERIAL: |  | 18.01
SERVICO |  | FONTE | UNID | COEFICIENTE | PREÇO UNITÁRIO | TOTAL
88245 | ARMADOR COM ENCARGOS COMPLEMENTARES | SINAPI | H | 0.03 | 9.31 | 0.28
88238 | AJUDANTE DE ARMADOR COM ENCARGOS COMPLEMENTARES | SINAPI | H | 0.03 | 7.26 | 0.22
|  |  |  | TOTAL SERVICO: |  | 0.5
|  |  |  | VALOR SEM ENCARGOS: |  | 18.51
|  |  |  | VALOR ENCARGOS (86.61%): |  | 0.31
|  |  |  | VALOR COM ENCARGOS: |  | 18.82
|  |  |  | VALOR BDI (27.72%): |  | 5.2169
|  |  |  | VALOR COM BDI: |  | 24.04
6.5. S09399 - Concreto simples fabricado na obra, fck=25 mpa, lançado e adensado (m3)
SERVICO |  | FONTE | UNID | COEFICIENTE | PREÇO UNITÁRIO | TOTAL
S07692 | Lançamento de concreto simples fabricado na obra, inclusive adensamento e acabamento em peças da superestrutura | ORSE | m3 | 1 | 21.47 | 21.47
S09398 | Concreto simples fck= 25 MPA (b1/b2), fabricado na obra, sem lançamento e adensamento | ORSE | m3 | 1 | 339.26 | 339.26
|  |  |  | TOTAL SERVICO: |  | 360.73
|  |  |  | VALOR SEM ENCARGOS: |  | 360.73
|  |  |  | VALOR ENCARGOS (86.61%): |  | 37.48
|  |  |  | VALOR COM ENCARGOS: |  | 398.21
|  |  |  | VALOR BDI (27.72%): |  | 110.3838
|  |  |  | VALOR COM BDI: |  | 508.59
7.1. S00151 - Alvenaria bloco cerâmico vedação, 9x19x24cm, e=9cm, com argamassa t5 - 1:2:8 (cimento/cal/areia), junta=1cm - Rev.09 (m2)
MAO DE OBRA |  | FONTE | UNID | COEFICIENTE | PREÇO UNITÁRIO | TOTAL
I04750S | Pedreiro | ORSE | h | 0.64 | 6.9 | 4.42
I06111S | Servente de obras | ORSE | h | 0.38 | 4.86 | 1.85
|  |  |  | TOTAL MAO DE OBRA: |  | 6.27
MATERIAL |  | FONTE | UNID | COEFICIENTE | PREÇO UNITÁRIO | TOTAL
I02657 | Bloco cerâmico, de vedação, 6 furos horizontais, dim. 9 x 19 x 24 cm | ORSE | un | 20 | 0.42 | 8.4
|  |  |  | TOTAL MATERIAL: |  | 8.4
SERVICO |  | FONTE | UNID | COEFICIENTE | PREÇO UNITÁRIO | TOTAL
S03308 | Argamassa em volume - cimento, cal e areia traço t-5 (1:2:8) - 1 saco cimento 50 kg / 2 sacos cal 20 kg / 8 padiolas de areia dim 0.35 x 0.45 x 0.13 m - Confecção mecânica e transporte | ORSE | m3 | 0.0138 | 319.02 | 4.4
S10549 | Encargos Complementares - Servente | ORSE | h | 0.38 | 2.97 | 1.13
S10550 | Encargos Complementares - Pedreiro | ORSE | h | 0.64 | 2.89 | 1.85
|  |  |  | TOTAL SERVICO: |  | 7.38
|  |  |  | VALOR SEM ENCARGOS: |  | 22.05
|  |  |  | VALOR ENCARGOS (86.61%): |  | 5.65
|  |  |  | VALOR COM ENCARGOS: |  | 27.7
|  |  |  | VALOR BDI (27.72%): |  | 7.6784
|  |  |  | VALOR COM BDI: |  | 35.38
7.2. S00153 - Alvenaria bloco cerâmico vedação, 9x19x24cm, e=19cm, com argamassa t5 - 1:2:8 (cimento/cal/areia), junta=1cm - Rev.08 (m2)
MAO DE OBRA |  | FONTE | UNID | COEFICIENTE | PREÇO UNITÁRIO | TOTAL
I04750S | Pedreiro | ORSE | h | 1.14 | 6.9 | 7.87
I06111S | Servente de obras | ORSE | h | 0.88 | 4.86 | 4.28
|  |  |  | TOTAL MAO DE OBRA: |  | 12.15
MATERIAL |  | FONTE | UNID | COEFICIENTE | PREÇO UNITÁRIO | TOTAL
I02657 | Bloco cerâmico, de vedação, 6 furos horizontais, dim. 9 x 19 x 24 cm | ORSE | un | 40 | 0.42 | 16.8
|  |  |  | TOTAL MATERIAL: |  | 16.8
SERVICO |  | FONTE | UNID | COEFICIENTE | PREÇO UNITÁRIO | TOTAL
S03308 | Argamassa em volume - cimento, cal e areia traço t-5 (1:2:8) - 1 saco cimento 50 kg / 2 sacos cal 20 kg / 8 padiolas de areia dim 0.35 x 0.45 x 0.13 m - Confecção mecânica e transporte | ORSE | m3 | 0.0252 | 319.02 | 8.04
S10549 | Encargos Complementares - Servente | ORSE | h | 0.88 | 2.97 | 2.61
S10550 | Encargos Complementares - Pedreiro | ORSE | h | 1.14 | 2.89 | 3.29
|  |  |  | TOTAL SERVICO: |  | 13.94
|  |  |  | VALOR SEM ENCARGOS: |  | 42.89
|  |  |  | VALOR ENCARGOS (86.61%): |  | 10.93
|  |  |  | VALOR COM ENCARGOS: |  | 53.82
|  |  |  | VALOR BDI (27.72%): |  | 14.9189
|  |  |  | VALOR COM BDI: |  | 68.74
7.3. S00165 - Alvenaria bloco cerâmico vedação, 9x19x24cm, e=24cm, com argamassa t5 - 1:2:8 (cimento/cal/areia), junta=2cm (m2)
MAO DE OBRA |  | FONTE | UNID | COEFICIENTE | PREÇO UNITÁRIO | TOTAL
I04750S | Pedreiro | ORSE | h | 1.75 | 6.9 | 12.08
I06111S | Servente de obras | ORSE | h | 0.875 | 4.86 | 4.25
|  |  |  | TOTAL MAO DE OBRA: |  | 16.33
MATERIAL |  | FONTE | UNID | COEFICIENTE | PREÇO UNITÁRIO | TOTAL
I02657 | Bloco cerâmico, de vedação, 6 furos horizontais, dim. 9 x 19 x 24 cm | ORSE | un | 47 | 0.42 | 19.74
|  |  |  | TOTAL MATERIAL: |  | 19.74
SERVICO |  | FONTE | UNID | COEFICIENTE | PREÇO UNITÁRIO | TOTAL
S03308 | Argamassa em volume - cimento, cal e areia traço t-5 (1:2:8) - 1 saco cimento 50 kg / 2 sacos cal 20 kg / 8 padiolas de areia dim 0.35 x 0.45 x 0.13 m - Confecção mecânica e transporte | ORSE | m3 | 0.0649 | 319.02 | 20.7
S10549 | Encargos Complementares - Servente | ORSE | h | 0.875 | 2.97 | 2.6
S10550 | Encargos Complementares - Pedreiro | ORSE | h | 1.75 | 2.89 | 5.06
|  |  |  | TOTAL SERVICO: |  | 28.36
|  |  |  | VALOR SEM ENCARGOS: |  | 64.43
|  |  |  | VALOR ENCARGOS (86.61%): |  | 15.25
|  |  |  | VALOR COM ENCARGOS: |  | 79.68
|  |  |  | VALOR BDI (27.72%): |  | 22.0873
|  |  |  | VALOR COM BDI: |  | 101.77
7.4. 96358 - PAREDE COM PLACAS DE GESSO ACARTONADO (DRYWALL), PARA USO INTERNO, COM DUAS FACES SIMPLES E ESTRUTURA METÁLICA COM GUIAS SIMPLES, SEM VÃOS. AF_06/2017_P (M2)
MATERIAL |  | FONTE | UNID | COEFICIENTE | PREÇO UNITÁRIO | TOTAL
00037586 | PINO DE ACO COM ARRUELA CONICA, DIAMETRO ARRUELA = *23* MM E COMP HASTE = *27* MM (ACAO INDIRETA) | SINAPI | CENTO | 0.0243 | 32.42 | 0.79
00039413 | CHAPA DE GESSO ACARTONADO, STANDARD (ST), COR BRANCA, E = 12,5 MM, 1200 X 2400 MM (L X C) | SINAPI | M2 | 2.106 | 21.03 | 44.29
00039419 | PERFIL GUIA, FORMATO U, EM ACO ZINCADO, PARA ESTRUTURA PAREDE DRYWALL, E = 0,5 MM, 70 X 3000 MM (L X C) | SINAPI | M | 0.7604 | 5.58 | 4.24
00039422 | PERFIL MONTANTE, FORMATO C, EM ACO ZINCADO, PARA ESTRUTURA PAREDE DRYWALL, E = 0,5 MM, 70 X 3000 MM (L X C) | SINAPI | M | 1.991 | 6.33 | 12.6
00039431 | FITA DE PAPEL MICROPERFURADO, 50 X 150 MM, PARA TRATAMENTO DE JUNTAS DE CHAPA DE GESSO PARA DRYWALL | SINAPI | M | 2.5027 | 0.24 | 0.6
00039432 | FITA DE PAPEL REFORCADA COM LAMINA DE METAL PARA REFORCO DE CANTOS DE CHAPA DE GESSO PARA DRYWALL | SINAPI | M | 0.7407 | 3.11 | 2.3
00039434 | MASSA DE REJUNTE EM PO PARA DRYWALL, A BASE DE GESSO, SECAGEM RAPIDA, PARA TRATAMENTO DE JUNTAS DE CHAPA DE GESSO (COM ADICAO DE AGUA) | SINAPI | KG | 1.0327 | 4.18 | 4.32
00039435 | PARAFUSO DRY WALL, EM ACO FOSFATIZADO, CABECA TROMBETA E PONTA AGULHA (TA), COMPRIMENTO 25 MM | SINAPI | UN | 20.0077 | 0.07 | 1.4
00039443 | PARAFUSO DRY WALL, EM ACO ZINCADO, CABECA LENTILHA E PONTA BROCA (LB), LARGURA 4,2 MM, COMPRIMENTO 13 MM | SINAPI | UN | 0.8076 | 0.16 | 0.13
|  |  |  | TOTAL MATERIAL: |  | 70.67
SERVICO |  | FONTE | UNID | COEFICIENTE | PREÇO UNITÁRIO | TOTAL
88278 | MONTADOR DE ESTRUTURA METÁLICA COM ENCARGOS COMPLEMENTARES | SINAPI | H | 0.5449 | 8.52 | 4.64
88316 | SERVENTE COM ENCARGOS COMPLEMENTARES | SINAPI | H | 0.1362 | 7.23 | 0.98
|  |  |  | TOTAL SERVICO: |  | 5.62
|  |  |  | VALOR SEM ENCARGOS: |  | 76.29
|  |  |  | VALOR ENCARGOS (86.61%): |  | 3.88
|  |  |  | VALOR COM ENCARGOS: |  | 80.17
|  |  |  | VALOR BDI (27.72%): |  | 22.2231
|  |  |  | VALOR COM BDI: |  | 102.39
7.5. 96359 - PAREDE COM PLACAS DE GESSO ACARTONADO (DRYWALL), PARA USO INTERNO, COM DUAS FACES SIMPLES E ESTRUTURA METÁLICA COM GUIAS SIMPLES, COM VÃOS AF_06/2017_P (M2)
MATERIAL |  | FONTE | UNID | COEFICIENTE | PREÇO UNITÁRIO | TOTAL
00037586 | PINO DE ACO COM ARRUELA CONICA, DIAMETRO ARRUELA = *23* MM E COMP HASTE = *27* MM (ACAO INDIRETA) | SINAPI | CENTO | 0.029 | 32.42 | 0.94
00039413 | CHAPA DE GESSO ACARTONADO, STANDARD (ST), COR BRANCA, E = 12,5 MM, 1200 X 2400 MM (L X C) | SINAPI | M2 | 2.106 | 21.03 | 44.29
00039419 | PERFIL GUIA, FORMATO U, EM ACO ZINCADO, PARA ESTRUTURA PAREDE DRYWALL, E = 0,5 MM, 70 X 3000 MM (L X C) | SINAPI | M | 0.9093 | 5.58 | 5.07
00039422 | PERFIL MONTANTE, FORMATO C, EM ACO ZINCADO, PARA ESTRUTURA PAREDE DRYWALL, E = 0,5 MM, 70 X 3000 MM (L X C) | SINAPI | M | 2.8999 | 6.33 | 18.36
00039431 | FITA DE PAPEL MICROPERFURADO, 50 X 150 MM, PARA TRATAMENTO DE JUNTAS DE CHAPA DE GESSO PARA DRYWALL | SINAPI | M | 2.5027 | 0.24 | 0.6
00039432 | FITA DE PAPEL REFORCADA COM LAMINA DE METAL PARA REFORCO DE CANTOS DE CHAPA DE GESSO PARA DRYWALL | SINAPI | M | 0.7925 | 3.11 | 2.46
00039434 | MASSA DE REJUNTE EM PO PARA DRYWALL, A BASE DE GESSO, SECAGEM RAPIDA, PARA TRATAMENTO DE JUNTAS DE CHAPA DE GESSO (COM ADICAO DE AGUA) | SINAPI | KG | 1.0327 | 4.18 | 4.32
00039435 | PARAFUSO DRY WALL, EM ACO FOSFATIZADO, CABECA TROMBETA E PONTA AGULHA (TA), COMPRIMENTO 25 MM | SINAPI | UN | 20.0077 | 0.07 | 1.4
00039443 | PARAFUSO DRY WALL, EM ACO ZINCADO, CABECA LENTILHA E PONTA BROCA (LB), LARGURA 4,2 MM, COMPRIMENTO 13 MM | SINAPI | UN | 0.9149 | 0.16 | 0.15
|  |  |  | TOTAL MATERIAL: |  | 77.59
SERVICO |  | FONTE | UNID | COEFICIENTE | PREÇO UNITÁRIO | TOTAL
88278 | MONTADOR DE ESTRUTURA METÁLICA COM ENCARGOS COMPLEMENTARES | SINAPI | H | 0.628 | 8.52 | 5.35
88316 | SERVENTE COM ENCARGOS COMPLEMENTARES | SINAPI | H | 0.157 | 7.23 | 1.14
|  |  |  | TOTAL SERVICO: |  | 6.49
|  |  |  | VALOR SEM ENCARGOS: |  | 84.08
|  |  |  | VALOR ENCARGOS (86.61%): |  | 4.46
|  |  |  | VALOR COM ENCARGOS: |  | 88.54
|  |  |  | VALOR BDI (27.72%): |  | 24.5433
|  |  |  | VALOR COM BDI: |  | 113.08
7.6. C4507 - PAREDE DE BLOCO DE GESSO STAND, INCLUSIVE EMASSAMENTO - FORNECIMENTO E EXECUÇÃO (M2)
MATERIAL |  | FONTE | UNID | COEFICIENTE | PREÇO UNITÁRIO | TOTAL
I8332 | PAREDE DE BLOCO DE GESSO STAND, INCLUSIVE EMASSAMENTO | SEINFRA | M2 | 1 | 55 | 55
|  |  |  | TOTAL MATERIAL: |  | 55
|  |  |  | VALOR SEM ENCARGOS: |  | 55
|  |  |  | VALOR ENCARGOS: |  | 0
|  |  |  | VALOR COM ENCARGOS: |  | 55
|  |  |  | VALOR BDI (27.72%): |  | 15.246
|  |  |  | VALOR COM BDI: |  | 70.25
7.7. C4508 - PAREDE DE BLOCO DE GESSO HIDROFUGANTE, INCLUSIVE EMASSAMENTO - FORNECIMENTO E EXECUÇÃO (M2)
MATERIAL |  | FONTE | UNID | COEFICIENTE | PREÇO UNITÁRIO | TOTAL
I8333 | PAREDE DE BLOCO DE GESSO HIDROFUGANTE, INCLUSIVE EMASSAMENTO | SEINFRA | M2 | 1 | 70 | 70
|  |  |  | TOTAL MATERIAL: |  | 70
|  |  |  | VALOR SEM ENCARGOS: |  | 70
|  |  |  | VALOR ENCARGOS: |  | 0
|  |  |  | VALOR COM ENCARGOS: |  | 70
|  |  |  | VALOR BDI (27.72%): |  | 19.404
|  |  |  | VALOR COM BDI: |  | 89.4
8.1.1. S01797 - Revisão de esquadria de madeira (m2)
MAO DE OBRA |  | FONTE | UNID | COEFICIENTE | PREÇO UNITÁRIO | TOTAL
I01213S | Carpinteiro de formas | ORSE | h | 0.9 | 6.9 | 6.21
I06111S | Servente de obras | ORSE | h | 0.18 | 4.86 | 0.87
|  |  |  | TOTAL MAO DE OBRA: |  | 7.08
MATERIAL |  | FONTE | UNID | COEFICIENTE | PREÇO UNITÁRIO | TOTAL
I00487 | Batente (caixão) em madeira de lei, l=14cm, completo, c/02 jogos de alizar | ORSE | m | 0.9 | 20.66 | 18.59
I00843 | Dobradiça aço laminado,tipo reforçado, 3.1/2" x 2.1/2, esp.2.4 mm (Lider ou similar) | ORSE | un | 0.54 | 11.67 | 6.3
I01560 | Faixa de madeira de lei (muiracatiara) aparelhada 10 x 2,5cm (0,0025 m³/m) | ORSE | m | 0.18 | 10.87 | 1.96
I01690 | Parafuso de metal 2 " x 12 (sextavado) | ORSE | un | 1.08 | 3.18 | 3.43
I13330 | Fechadura Pado, linha residence, maçaneta em zamac, testa e contra testa em aço inoxidável, cilindro em zamac, ref.401 E, cromada, ou similar | ORSE | un | 0.18 | 52.9 | 9.52
|  |  |  | TOTAL MATERIAL: |  | 39.8
SERVICO |  | FONTE | UNID | COEFICIENTE | PREÇO UNITÁRIO | TOTAL
S10549 | Encargos Complementares - Servente | ORSE | h | 0.18 | 2.97 | 0.53
S10551 | Encargos Complementares - Carpinteiro | ORSE | h | 0.9 | 2.89 | 2.6
|  |  |  | TOTAL SERVICO: |  | 3.13
|  |  |  | VALOR SEM ENCARGOS: |  | 50.01
|  |  |  | VALOR ENCARGOS (86.61%): |  | 6.14
|  |  |  | VALOR COM ENCARGOS: |  | 56.15
|  |  |  | VALOR BDI (27.72%): |  | 15.5648
|  |  |  | VALOR COM BDI: |  | 71.71
8.1.2. S01859 - Revisão de esquadria de ferro (m2)
MAO DE OBRA |  | FONTE | UNID | COEFICIENTE | PREÇO UNITÁRIO | TOTAL
I06110S | Serralheiro | ORSE | h | 0.9 | 6.9 | 6.21
I06111S | Servente de obras | ORSE | h | 0.18 | 4.86 | 0.87
|  |  |  | TOTAL MAO DE OBRA: |  | 7.08
MATERIAL |  | FONTE | UNID | COEFICIENTE | PREÇO UNITÁRIO | TOTAL
I00148 | Alavanca redonda 6kg 1" x 1,5m | ORSE | un | 0.5 | 98.9 | 49.45
I00580 | Chapa de aço galvanizado nº 24 - e=0,65mm - dimensões 2,00x1,00m (5,20 kg/m2) | ORSE | m2 | 0.18 | 37.39 | 6.73
|  |  |  | TOTAL MATERIAL: |  | 56.18
SERVICO |  | FONTE | UNID | COEFICIENTE | PREÇO UNITÁRIO | TOTAL
S10549 | Encargos Complementares - Servente | ORSE | h | 0.18 | 2.97 | 0.53
S10594 | Encargos Complementares - Serralheiro ou Operador de Equipamento Leve | ORSE | h | 0.9 | 2.82 | 2.54
|  |  |  | TOTAL SERVICO: |  | 3.07
|  |  |  | VALOR SEM ENCARGOS: |  | 66.33
|  |  |  | VALOR ENCARGOS (86.61%): |  | 6.14
|  |  |  | VALOR COM ENCARGOS: |  | 72.47
|  |  |  | VALOR BDI (27.72%): |  | 20.0887
|  |  |  | VALOR COM BDI: |  | 92.56
8.1.3. S01841 - Revisão de esquadrias de alumínio (m2)
MAO DE OBRA |  | FONTE | UNID | COEFICIENTE | PREÇO UNITÁRIO | TOTAL
I06110S | Serralheiro | ORSE | h | 2 | 6.9 | 13.8
I06111S | Servente de obras | ORSE | h | 3 | 4.86 | 14.58
|  |  |  | TOTAL MAO DE OBRA: |  | 28.38
MATERIAL |  | FONTE | UNID | COEFICIENTE | PREÇO UNITÁRIO | TOTAL
I00508 | Cantoneira alumínio anodizado cor fosca, 1 1/2" x 1/8" - 0,625 kg/m | ORSE | m | 0.5 | 21.2 | 10.6
|  |  |  | TOTAL MATERIAL: |  | 10.6
SERVICO |  | FONTE | UNID | COEFICIENTE | PREÇO UNITÁRIO | TOTAL
S10549 | Encargos Complementares - Servente | ORSE | h | 3 | 2.97 | 8.91
S10594 | Encargos Complementares - Serralheiro ou Operador de Equipamento Leve | ORSE | h | 2 | 2.82 | 5.64
|  |  |  | TOTAL SERVICO: |  | 14.55
|  |  |  | VALOR SEM ENCARGOS: |  | 53.53
|  |  |  | VALOR ENCARGOS (86.61%): |  | 24.59
|  |  |  | VALOR COM ENCARGOS: |  | 78.12
|  |  |  | VALOR BDI (27.72%): |  | 21.6549
|  |  |  | VALOR COM BDI: |  | 99.77
8.2.1. I00944 - Fechadura Pado, linha Ecoinox, modelo Victória, maçaneta, roseta, testa e contra testa em em aço inoxável, cilindro em latão maciço, ref. 882-90 E, similar ou superior (un)
|  |  |  | VALOR SEM ENCARGOS: |  | 168.19
|  |  |  | VALOR ENCARGOS: |  | 0
|  |  |  | VALOR COM ENCARGOS: |  | 168.19
|  |  |  | VALOR BDI (27.72%): |  | 46.6223
|  |  |  | VALOR COM BDI: |  | 214.81
8.2.2. I02770 - Fechadura Pado, linha Zamac, modelo Magnum, maçaneta em zamac, roseta, testa e contratesta em aço inoxável, cilindro em latão maciço, ref. 931-90 E, similar ou superior (un)
|  |  |  | VALOR SEM ENCARGOS: |  | 42.96
|  |  |  | VALOR ENCARGOS: |  | 0
|  |  |  | VALOR COM ENCARGOS: |  | 42.96
|  |  |  | VALOR BDI (27.72%): |  | 11.9085
|  |  |  | VALOR COM BDI: |  | 54.87
8.3. 90841 - KIT DE PORTA DE MADEIRA PARA PINTURA, SEMI-OCA (LEVE OU MÉDIA), PADRÃO MÉDIO, 60X210CM, ESPESSURA DE 3,5CM, ITENS INCLUSOS: DOBRADIÇAS, MONTAGEM E INSTALAÇÃO DO BATENTE, FECHADURA COM EXECUÇÃO DO FURO - FORNECIMENTO E INSTALAÇÃO. AF_12/2019 (UN)
SERVICO |  | FONTE | UNID | COEFICIENTE | PREÇO UNITÁRIO | TOTAL
90806 | BATENTE PARA PORTA DE MADEIRA, FIXAÇÃO COM ARGAMASSA, PADRÃO MÉDIO - FORNECIMENTO E INSTALAÇÃO. AF_12/2019_P | SINAPI | UN | 1 | 269.5 | 269.5
90820 | PORTA DE MADEIRA PARA PINTURA, SEMI-OCA (LEVE OU MÉDIA), 60X210CM, ESPESSURA DE 3,5CM, INCLUSO DOBRADIÇAS - FORNECIMENTO E INSTALAÇÃO. AF_12/2019 | SINAPI | UN | 1 | 309.66 | 309.66
90831 | FECHADURA DE EMBUTIR PARA PORTA DE BANHEIRO, COMPLETA, ACABAMENTO PADRÃO MÉDIO, INCLUSO EXECUÇÃO DE FURO - FORNECIMENTO E INSTALAÇÃO. AF_12/2019 | SINAPI | UN | 1 | 57.77 | 57.77
100659 | ALIZAR DE 5X1,5CM PARA PORTA FIXADO COM PREGOS, PADRÃO MÉDIO - FORNECIMENTO E INSTALAÇÃO. AF_12/2019 | SINAPI | M | 9.6 | 7.91 | 75.94
|  |  |  | TOTAL SERVICO: |  | 712.87
|  |  |  | VALOR SEM ENCARGOS: |  | 712.87
|  |  |  | VALOR ENCARGOS (86.61%): |  | 60.89
|  |  |  | VALOR COM ENCARGOS: |  | 773.76
|  |  |  | VALOR BDI (27.72%): |  | 214.4863
|  |  |  | VALOR COM BDI: |  | 988.25
8.4. 90848 - KIT DE PORTA DE MADEIRA PARA PINTURA, SEMI-OCA (LEVE OU MÉDIA), PADRÃO MÉDIO, 70X210CM, ESPESSURA DE 3,5CM, ITENS INCLUSOS: DOBRADIÇAS, MONTAGEM E INSTALAÇÃO DO BATENTE, SEM FECHADURA - FORNECIMENTO E INSTALAÇÃO. AF_12/2019 (UN)
SERVICO |  | FONTE | UNID | COEFICIENTE | PREÇO UNITÁRIO | TOTAL
90806 | BATENTE PARA PORTA DE MADEIRA, FIXAÇÃO COM ARGAMASSA, PADRÃO MÉDIO - FORNECIMENTO E INSTALAÇÃO. AF_12/2019_P | SINAPI | UN | 1 | 269.5 | 269.5
90821 | PORTA DE MADEIRA PARA PINTURA, SEMI-OCA (LEVE OU MÉDIA), 70X210CM, ESPESSURA DE 3,5CM, INCLUSO DOBRADIÇAS - FORNECIMENTO E INSTALAÇÃO. AF_12/2019 | SINAPI | UN | 1 | 336.06 | 336.06
100659 | ALIZAR DE 5X1,5CM PARA PORTA FIXADO COM PREGOS, PADRÃO MÉDIO - FORNECIMENTO E INSTALAÇÃO. AF_12/2019 | SINAPI | M | 9.8 | 7.91 | 77.52
|  |  |  | TOTAL SERVICO: |  | 683.08
|  |  |  | VALOR SEM ENCARGOS: |  | 683.08
|  |  |  | VALOR ENCARGOS (86.61%): |  | 55.81
|  |  |  | VALOR COM ENCARGOS: |  | 738.89
|  |  |  | VALOR BDI (27.72%): |  | 204.8203
|  |  |  | VALOR COM BDI: |  | 943.71
8.5. 90843 - KIT DE PORTA DE MADEIRA PARA PINTURA, SEMI-OCA (LEVE OU MÉDIA), PADRÃO MÉDIO, 80X210CM, ESPESSURA DE 3,5CM, ITENS INCLUSOS: DOBRADIÇAS, MONTAGEM E INSTALAÇÃO DO BATENTE, FECHADURA COM EXECUÇÃO DO FURO - FORNECIMENTO E INSTALAÇÃO. AF_12/2019 (UN)
SERVICO |  | FONTE | UNID | COEFICIENTE | PREÇO UNITÁRIO | TOTAL
90806 | BATENTE PARA PORTA DE MADEIRA, FIXAÇÃO COM ARGAMASSA, PADRÃO MÉDIO - FORNECIMENTO E INSTALAÇÃO. AF_12/2019_P | SINAPI | UN | 1 | 269.5 | 269.5
90822 | PORTA DE MADEIRA PARA PINTURA, SEMI-OCA (LEVE OU MÉDIA), 80X210CM, ESPESSURA DE 3,5CM, INCLUSO DOBRADIÇAS - FORNECIMENTO E INSTALAÇÃO. AF_12/2019 | SINAPI | UN | 1 | 329.58 | 329.58
90830 | FECHADURA DE EMBUTIR COM CILINDRO, EXTERNA, COMPLETA, ACABAMENTO PADRÃO MÉDIO, INCLUSO EXECUÇÃO DE FURO - FORNECIMENTO E INSTALAÇÃO. AF_12/2019 | SINAPI | UN | 1 | 73.45 | 73.45
100659 | ALIZAR DE 5X1,5CM PARA PORTA FIXADO COM PREGOS, PADRÃO MÉDIO - FORNECIMENTO E INSTALAÇÃO. AF_12/2019 | SINAPI | M | 10 | 7.91 | 79.1
|  |  |  | TOTAL SERVICO: |  | 751.63
|  |  |  | VALOR SEM ENCARGOS: |  | 751.63
|  |  |  | VALOR ENCARGOS (86.61%): |  | 65.19
|  |  |  | VALOR COM ENCARGOS: |  | 816.82
|  |  |  | VALOR BDI (27.72%): |  | 226.4225
|  |  |  | VALOR COM BDI: |  | 1043.24
8.6. 90844 - KIT DE PORTA DE MADEIRA PARA PINTURA, SEMI-OCA (LEVE OU MÉDIA), PADRÃO MÉDIO, 90X210CM, ESPESSURA DE 3,5CM, ITENS INCLUSOS: DOBRADIÇAS, MONTAGEM E INSTALAÇÃO DO BATENTE, FECHADURA COM EXECUÇÃO DO FURO - FORNECIMENTO E INSTALAÇÃO. AF_12/2019 (UN)
SERVICO |  | FONTE | UNID | COEFICIENTE | PREÇO UNITÁRIO | TOTAL
90806 | BATENTE PARA PORTA DE MADEIRA, FIXAÇÃO COM ARGAMASSA, PADRÃO MÉDIO - FORNECIMENTO E INSTALAÇÃO. AF_12/2019_P | SINAPI | UN | 1 | 269.5 | 269.5
90823 | PORTA DE MADEIRA PARA PINTURA, SEMI-OCA (LEVE OU MÉDIA), 90X210CM, ESPESSURA DE 3,5CM, INCLUSO DOBRADIÇAS - FORNECIMENTO E INSTALAÇÃO. AF_12/2019 | SINAPI | UN | 1 | 345.42 | 345.42
90830 | FECHADURA DE EMBUTIR COM CILINDRO, EXTERNA, COMPLETA, ACABAMENTO PADRÃO MÉDIO, INCLUSO EXECUÇÃO DE FURO - FORNECIMENTO E INSTALAÇÃO. AF_12/2019 | SINAPI | UN | 1 | 73.45 | 73.45
100659 | ALIZAR DE 5X1,5CM PARA PORTA FIXADO COM PREGOS, PADRÃO MÉDIO - FORNECIMENTO E INSTALAÇÃO. AF_12/2019 | SINAPI | M | 10.2 | 7.91 | 80.68
|  |  |  | TOTAL SERVICO: |  | 769.05
|  |  |  | VALOR SEM ENCARGOS: |  | 769.05
|  |  |  | VALOR ENCARGOS (86.61%): |  | 66.37
|  |  |  | VALOR COM ENCARGOS: |  | 835.42
|  |  |  | VALOR BDI (27.72%): |  | 231.5784
|  |  |  | VALOR COM BDI: |  | 1067
8.7. 00020322 - PORTA DE MADEIRA, FOLHA MEDIA (NBR 15930) DE 60 X 210 CM, E = 35 MM, NUCLEO SARRAFEADO, CAPA FRISADA EM HDF, ACABAMENTO MELAMINICO EM PADRAO MADEIRA (UN)
|  |  |  | VALOR SEM ENCARGOS: |  | 196.96
|  |  |  | VALOR ENCARGOS: |  | 0
|  |  |  | VALOR COM ENCARGOS: |  | 196.96
|  |  |  | VALOR BDI (27.72%): |  | 54.5973
|  |  |  | VALOR COM BDI: |  | 251.56
8.8. 00004962 - PORTA DE MADEIRA, FOLHA MEDIA (NBR 15930) DE 70 X 210 CM, E = 35 MM, NUCLEO SARRAFEADO, CAPA FRISADA EM HDF, ACABAMENTO MELAMINICO EM PADRAO MADEIRA (UN)
|  |  |  | VALOR SEM ENCARGOS: |  | 212.12
|  |  |  | VALOR ENCARGOS: |  | 0
|  |  |  | VALOR COM ENCARGOS: |  | 212.12
|  |  |  | VALOR BDI (27.72%): |  | 58.7997
|  |  |  | VALOR COM BDI: |  | 270.92
8.9. 00004964 - PORTA DE MADEIRA, FOLHA MEDIA (NBR 15930) DE 80 X 210 CM, E = 35 MM, NUCLEO SARRAFEADO, CAPA FRISADA EM HDF, ACABAMENTO MELAMINICO EM PADRAO MADEIRA (UN)
|  |  |  | VALOR SEM ENCARGOS: |  | 257.57
|  |  |  | VALOR ENCARGOS: |  | 0
|  |  |  | VALOR COM ENCARGOS: |  | 257.57
|  |  |  | VALOR BDI (27.72%): |  | 71.3984
|  |  |  | VALOR COM BDI: |  | 328.97
8.10. 00004958 - PORTA DE MADEIRA, FOLHA MEDIA (NBR 15930), E = 35 MM, NUCLEO SARRAFEADO, CAPA FRISADA EM HDF, ACABAMENTO MELAMINICO EM PADRAO MADEIRA (M2)
|  |  |  | VALOR SEM ENCARGOS: |  | 137.53
|  |  |  | VALOR ENCARGOS: |  | 0
|  |  |  | VALOR COM ENCARGOS: |  | 137.53
|  |  |  | VALOR BDI (27.72%): |  | 38.1233
|  |  |  | VALOR COM BDI: |  | 175.65
8.11. 112618 - PORTAO DE CORRER EM ALUMINIO PINTURA ELETROSTATICA BRANCA (M2)
MATERIAL |  | FONTE | UNID | COEFICIENTE | PREÇO UNITÁRIO | TOTAL
I000050 | CIMENTO PORTLAND CP III 32RS NBR 11578 (quilo) | SBC | KG | 2.4 | 0.44 | 1.06
I000100 | AREIA GROSSA LAVADA | SBC | M3 | 0.005 | 71.5 | 0.36
I008644 | TRILHO GUIA EM ALUMINIO PARA ESQUADRIAS DE CORRER | SBC | M | 2.2 | 4.71 | 10.36
I087329 | PORTAO ABRIR ALUMINIO C-28 PINT.ELETROSTATICA BRANCA | SBC | M2 | 1 | 425 | 425
|  |  |  | TOTAL MATERIAL: |  | 436.78
SERVICO |  | FONTE | UNID | COEFICIENTE | PREÇO UNITÁRIO | TOTAL
88315 | SERRALHEIRO COM ENCARGOS COMPLEMENTARES | SINAPI | H | 4.356 | 9.31 | 40.55
88316 | SERVENTE COM ENCARGOS COMPLEMENTARES | SINAPI | H | 4.356 | 7.23 | 31.49
|  |  |  | TOTAL SERVICO: |  | 72.04
|  |  |  | VALOR SEM ENCARGOS: |  | 508.82
|  |  |  | VALOR ENCARGOS (86.61%): |  | 44.87
|  |  |  | VALOR COM ENCARGOS: |  | 553.69
|  |  |  | VALOR BDI (27.72%): |  | 153.4829
|  |  |  | VALOR COM BDI: |  | 707.17
8.12. 91338 - PORTA DE ALUMÍNIO DE ABRIR COM LAMBRI, COM GUARNIÇÃO, FIXAÇÃO COM PARAFUSOS - FORNECIMENTO E INSTALAÇÃO. AF_12/2019 (M2)
MATERIAL |  | FONTE | UNID | COEFICIENTE | PREÇO UNITÁRIO | TOTAL
00000142 | SELANTE ELASTICO MONOCOMPONENTE A BASE DE POLIURETANO (PU) PARA JUNTAS DIVERSAS | SINAPI | 310ML | 0.8829 | 28.96 | 25.57
00004914 | PORTA DE ABRIR EM ALUMINIO COM LAMBRI HORIZONTAL/LAMINADA, ACABAMENTO ANODIZADO NATURAL, SEM GUARNICAO/ALIZAR/VISTA | SINAPI | M2 | 1 | 440.02 | 440.02
00007568 | BUCHA DE NYLON SEM ABA S10, COM PARAFUSO DE 6,10 X 65 MM EM ACO ZINCADO COM ROSCA SOBERBA, CABECA CHATA E FENDA PHILLIPS | SINAPI | UN | 4.8166 | 0.61 | 2.94
00036888 | GUARNICAO/MOLDURA DE ACABAMENTO PARA ESQUADRIA DE ALUMINIO ANODIZADO NATURAL, PARA 1 FACE | SINAPI | M | 6.8504 | 6.05 | 41.44
|  |  |  | TOTAL MATERIAL: |  | 509.97
SERVICO |  | FONTE | UNID | COEFICIENTE | PREÇO UNITÁRIO | TOTAL
88309 | PEDREIRO COM ENCARGOS COMPLEMENTARES | SINAPI | H | 0.3563 | 9.36 | 3.33
88316 | SERVENTE COM ENCARGOS COMPLEMENTARES | SINAPI | H | 0.1779 | 7.23 | 1.29
|  |  |  | TOTAL SERVICO: |  | 4.62
|  |  |  | VALOR SEM ENCARGOS: |  | 514.59
|  |  |  | VALOR ENCARGOS (86.61%): |  | 2.93
|  |  |  | VALOR COM ENCARGOS: |  | 517.52
|  |  |  | VALOR BDI (27.72%): |  | 143.4565
|  |  |  | VALOR COM BDI: |  | 660.98
8.13. 94805 - PORTA DE ALUMÍNIO DE ABRIR PARA VIDRO SEM GUARNIÇÃO, 87X210CM, FIXAÇÃO COM PARAFUSOS, INCLUSIVE VIDROS - FORNECIMENTO E INSTALAÇÃO. AF_12/2019 (UN)
MATERIAL |  | FONTE | UNID | COEFICIENTE | PREÇO UNITÁRIO | TOTAL
00000142 | SELANTE ELASTICO MONOCOMPONENTE A BASE DE POLIURETANO (PU) PARA JUNTAS DIVERSAS | SINAPI | 310ML | 1.613 | 28.96 | 46.71
00007568 | BUCHA DE NYLON SEM ABA S10, COM PARAFUSO DE 6,10 X 65 MM EM ACO ZINCADO COM ROSCA SOBERBA, CABECA CHATA E FENDA PHILLIPS | SINAPI | UN | 8.8 | 0.61 | 5.37
00039024 | PORTA DE ABRIR EM ALUMINIO COM DIVISAO HORIZONTAL PARA VIDROS, ACABAMENTO ANODIZADO NATURAL, VIDROS INCLUSOS, SEM GUARNICAO/ALIZAR/VISTA , 87 X 210 CM | SINAPI | UN | 1 | 542.68 | 542.68
|  |  |  | TOTAL MATERIAL: |  | 594.76
SERVICO |  | FONTE | UNID | COEFICIENTE | PREÇO UNITÁRIO | TOTAL
88309 | PEDREIRO COM ENCARGOS COMPLEMENTARES | SINAPI | H | 0.651 | 9.36 | 6.09
88316 | SERVENTE COM ENCARGOS COMPLEMENTARES | SINAPI | H | 0.325 | 7.23 | 2.35
|  |  |  | TOTAL SERVICO: |  | 8.44
|  |  |  | VALOR SEM ENCARGOS: |  | 603.2
|  |  |  | VALOR ENCARGOS (86.61%): |  | 5.34
|  |  |  | VALOR COM ENCARGOS: |  | 608.54
|  |  |  | VALOR BDI (27.72%): |  | 168.6873
|  |  |  | VALOR COM BDI: |  | 777.23
8.14. C1968 - PORTA DE ALUMÍNIO C/VIDRO CRISTAL TEMPERADO (M2)
MATERIAL |  | FONTE | UNID | COEFICIENTE | PREÇO UNITÁRIO | TOTAL
I0109 | AREIA MEDIA | SEINFRA | M3 | 0.0029 | 25 | 0.07
I0805 | CIMENTO PORTLAND | SEINFRA | KG | 1.17 | 0.46 | 0.54
I1515 | MASSA IGAS PARA CAIXILHO DE ALUMINIO | SEINFRA | KG | 1.5 | 8.05 | 12.08
I1623 | PERFIL DE ALUMINIO ANODIZADO FOSCO (DIVISORIA) | SEINFRA | KG | 2.5 | 23.33 | 58.33
I2259 | VIDRO TEMPERADO 6MM INCOLOR SEM COLOCAÇÃO | SEINFRA | M2 | 1 | 216.85 | 216.85
|  |  |  | TOTAL MATERIAL: |  | 287.87
SERVICO |  | FONTE | UNID | COEFICIENTE | PREÇO UNITÁRIO | TOTAL
88309 | PEDREIRO COM ENCARGOS COMPLEMENTARES | SINAPI | H | 1.5 | 9.36 | 14.04
88316 | SERVENTE COM ENCARGOS COMPLEMENTARES | SINAPI | H | 2.5 | 7.23 | 18.08
|  |  |  | TOTAL SERVICO: |  | 32.12
|  |  |  | VALOR SEM ENCARGOS: |  | 319.99
|  |  |  | VALOR ENCARGOS (86.61%): |  | 19.78
|  |  |  | VALOR COM ENCARGOS: |  | 339.77
|  |  |  | VALOR BDI (27.72%): |  | 94.1842
|  |  |  | VALOR COM BDI: |  | 433.95
8.15. C1971 - PORTA DE VIDRO TEMPERADO 2 FOLHAS (1.80X2.10)m E=10mm (CJ)
MATERIAL |  | FONTE | UNID | COEFICIENTE | PREÇO UNITÁRIO | TOTAL
I0299 | BUCHA PARA PIVOTANTE DE DOBRADICA (1201) | SEINFRA | UN | 2.6 | 6.17 | 16.04
I0494 | CAPUCHINHO (1037) | SEINFRA | UN | 1.3 | 3.1 | 4.03
I0856 | CONTRAPLACA DE FECHADURA CENTRAL (1504) | SEINFRA | UN | 1.3 | 16.05 | 20.87
I1034 | DOBRADIÇA INFERIOR (1103) | SEINFRA | UN | 2.6 | 22.36 | 58.14
I1036 | DOBRADIÇA SUPERIOR (1101) | SEINFRA | UN | 2.6 | 19.15 | 49.79
I1152 | FECHADURA CENTRAL COM 2 CILINDROS (1521) | SEINFRA | UN | 1.3 | 76.4 | 99.32
I1525 | MOLA HIDRAULICA P/PORTA DE VIDRO (1012) | SEINFRA | UN | 2.6 | 604.34 | 1571.28
I1743 | PUXADOR CONCHA (1606) | SEINFRA | UN | 2.6 | 12.03 | 31.28
I2160 | TRINCO INFERIOR (1502) | SEINFRA | UN | 2.6 | 27.34 | 71.08
I2258 | VIDRO TEMPERADO 10MM INCOLOR SEM COLOCAÇÃO | SEINFRA | M2 | 4.914 | 277.36 | 1362.95
|  |  |  | TOTAL MATERIAL: |  | 3284.78
SERVICO |  | FONTE | UNID | COEFICIENTE | PREÇO UNITÁRIO | TOTAL
88325 | VIDRACEIRO COM ENCARGOS COMPLEMENTARES | SINAPI | H | 0.6 | 9.33 | 5.6
88316 | SERVENTE COM ENCARGOS COMPLEMENTARES | SINAPI | H | 0.6 | 7.23 | 4.34
|  |  |  | TOTAL SERVICO: |  | 9.94
|  |  |  | VALOR SEM ENCARGOS: |  | 3294.72
|  |  |  | VALOR ENCARGOS (86.61%): |  | 6.18
|  |  |  | VALOR COM ENCARGOS: |  | 3300.9
|  |  |  | VALOR BDI (27.72%): |  | 915.0095
|  |  |  | VALOR COM BDI: |  | 4215.91
8.16. 73838/001 - PORTA DE VIDRO TEMPERADO, 0,9X2,10M, ESPESSURA 10MM, INCLUSIVE ACESSORIOS (UN)
MATERIAL |  | FONTE | UNID | COEFICIENTE | PREÇO UNITÁRIO | TOTAL
00003104 | JOGO DE FERRAGENS CROMADAS P/ PORTA DE VIDRO TEMPERADO, UMA FOLHA COMPOSTA: DOBRADICA SUPERIOR (101) E INFERIOR (103),TRINCO (502), FECHADURA (520),CONTRA FECHADURA (531),COM CAPUCHINHO | SINAPI | CJ | 1 | 338.02 | 338.02
00010507 | VIDRO TEMPERADO INCOLOR E = 10 MM, SEM COLOCACAO | SINAPI | M2 | 1.89 | 253.32 | 478.77
00011499 | MOLA HIDRAULICA DE PISO P/ VIDRO TEMPERADO 10MM | SINAPI | UN | 1 | 1008.7 | 1008.7
00011523 | PUXADOR CONCHA DE EMBUTIR, EM LATAO CROMADO, PARA PORTA / JANELA DE CORRER, LISO, SEM FURO PARA CHAVE, COM FUROS PARA FIXAR PARAFUSOS, *30 X 90* MM (LARGURA X ALTURA) | SINAPI | UN | 1 | 12.34 | 12.34
|  |  |  | TOTAL MATERIAL: |  | 1837.83
SERVICO |  | FONTE | UNID | COEFICIENTE | PREÇO UNITÁRIO | TOTAL
88325 | VIDRACEIRO COM ENCARGOS COMPLEMENTARES | SINAPI | H | 0.3 | 9.33 | 2.8
|  |  |  | TOTAL SERVICO: |  | 2.8
|  |  |  | VALOR SEM ENCARGOS: |  | 1840.63
|  |  |  | VALOR ENCARGOS (86.61%): |  | 1.81
|  |  |  | VALOR COM ENCARGOS: |  | 1842.44
|  |  |  | VALOR BDI (27.72%): |  | 510.7244
|  |  |  | VALOR COM BDI: |  | 2353.16
8.17. S12632 - Fechadura Pado, linha Ecoinox, modelo Victória, maçaneta, roseta, testa e contra testa em em aço inoxável, cilindro em latão maciço, ref. 882-90 E, similar ou superior (un)
MAO DE OBRA |  | FONTE | UNID | COEFICIENTE | PREÇO UNITÁRIO | TOTAL
I01213S | Carpinteiro de formas | ORSE | h | 2.25 | 6.9 | 15.53
I06111S | Servente de obras | ORSE | h | 2.25 | 4.86 | 10.94
|  |  |  | TOTAL MAO DE OBRA: |  | 26.47
MATERIAL |  | FONTE | UNID | COEFICIENTE | PREÇO UNITÁRIO | TOTAL
I00944 | Fechadura Pado, linha Ecoinox, modelo Victória, maçaneta, roseta, testa e contra testa em em aço inoxável, cilindro em latão maciço, ref. 882-90 E, similar ou superior | ORSE | un | 1 | 168.19 | 168.19
|  |  |  | TOTAL MATERIAL: |  | 168.19
SERVICO |  | FONTE | UNID | COEFICIENTE | PREÇO UNITÁRIO | TOTAL
S10549 | Encargos Complementares - Servente | ORSE | h | 2.25 | 2.97 | 6.68
S10551 | Encargos Complementares - Carpinteiro | ORSE | h | 2.25 | 2.89 | 6.5
|  |  |  | TOTAL SERVICO: |  | 13.18
|  |  |  | VALOR SEM ENCARGOS: |  | 207.84
|  |  |  | VALOR ENCARGOS (86.61%): |  | 22.92
|  |  |  | VALOR COM ENCARGOS: |  | 230.76
|  |  |  | VALOR BDI (27.72%): |  | 63.9667
|  |  |  | VALOR COM BDI: |  | 294.73
8.18. S03522 - Fechadura Pado, linha Magnum, ref.725-880, acabamento IX (alumínio) ou Similar (un)
MAO DE OBRA |  | FONTE | UNID | COEFICIENTE | PREÇO UNITÁRIO | TOTAL
I01213S | Carpinteiro de formas | ORSE | h | 2.25 | 6.9 | 15.53
I06111S | Servente de obras | ORSE | h | 2.25 | 4.86 | 10.94
|  |  |  | TOTAL MAO DE OBRA: |  | 26.47
MATERIAL |  | FONTE | UNID | COEFICIENTE | PREÇO UNITÁRIO | TOTAL
I02770 | Fechadura Pado, linha Zamac, modelo Magnum, maçaneta em zamac, roseta, testa e contratesta em aço inoxável, cilindro em latão maciço, ref. 931-90 E, similar ou superior | ORSE | un | 1 | 42.96 | 42.96
|  |  |  | TOTAL MATERIAL: |  | 42.96
SERVICO |  | FONTE | UNID | COEFICIENTE | PREÇO UNITÁRIO | TOTAL
S10549 | Encargos Complementares - Servente | ORSE | h | 2.25 | 2.97 | 6.68
S10551 | Encargos Complementares - Carpinteiro | ORSE | h | 2.25 | 2.89 | 6.5
|  |  |  | TOTAL SERVICO: |  | 13.18
|  |  |  | VALOR SEM ENCARGOS: |  | 82.61
|  |  |  | VALOR ENCARGOS (86.61%): |  | 22.92
|  |  |  | VALOR COM ENCARGOS: |  | 105.53
|  |  |  | VALOR BDI (27.72%): |  | 29.2529
|  |  |  | VALOR COM BDI: |  | 134.78
8.19. 00011561 - MOLA AEREA FECHA PORTA, PARA PORTAS COM LARGURA ATE 110 CM (UN)
|  |  |  | VALOR SEM ENCARGOS: |  | 135.66
|  |  |  | VALOR ENCARGOS: |  | 0
|  |  |  | VALOR COM ENCARGOS: |  | 135.66
|  |  |  | VALOR BDI (27.72%): |  | 37.605
|  |  |  | VALOR COM BDI: |  | 173.27
8.20. 84886 - MOLA HIDRAULICA DE PISO PARA PORTA DE VIDRO TEMPERADO (UN)
MATERIAL |  | FONTE | UNID | COEFICIENTE | PREÇO UNITÁRIO | TOTAL
00011499 | MOLA HIDRAULICA DE PISO P/ VIDRO TEMPERADO 10MM | SINAPI | UN | 1 | 1008.7 | 1008.7
|  |  |  | TOTAL MATERIAL: |  | 1008.7
SERVICO |  | FONTE | UNID | COEFICIENTE | PREÇO UNITÁRIO | TOTAL
88316 | SERVENTE COM ENCARGOS COMPLEMENTARES | SINAPI | H | 0.3 | 7.23 | 2.17
88325 | VIDRACEIRO COM ENCARGOS COMPLEMENTARES | SINAPI | H | 0.75 | 9.33 | 7
|  |  |  | TOTAL SERVICO: |  | 9.17
|  |  |  | VALOR SEM ENCARGOS: |  | 1017.87
|  |  |  | VALOR ENCARGOS (86.61%): |  | 5.81
|  |  |  | VALOR COM ENCARGOS: |  | 1023.68
|  |  |  | VALOR BDI (27.72%): |  | 283.7641
|  |  |  | VALOR COM BDI: |  | 1307.44
9.1. 72117 - VIDRO LISO COMUM TRANSPARENTE, ESPESSURA 4MM (M2)
MATERIAL |  | FONTE | UNID | COEFICIENTE | PREÇO UNITÁRIO | TOTAL
00010492 | VIDRO LISO INCOLOR 4MM - SEM COLOCACAO | SINAPI | M2 | 1 | 119.99 | 119.99
00010498 | MASSA PARA VIDRO | SINAPI | KG | 1.6 | 7.63 | 12.21
|  |  |  | TOTAL MATERIAL: |  | 132.2
SERVICO |  | FONTE | UNID | COEFICIENTE | PREÇO UNITÁRIO | TOTAL
88316 | SERVENTE COM ENCARGOS COMPLEMENTARES | SINAPI | H | 0.45 | 7.23 | 3.25
88325 | VIDRACEIRO COM ENCARGOS COMPLEMENTARES | SINAPI | H | 0.45 | 9.33 | 4.2
|  |  |  | TOTAL SERVICO: |  | 7.45
|  |  |  | VALOR SEM ENCARGOS: |  | 139.65
|  |  |  | VALOR ENCARGOS (86.61%): |  | 4.65
|  |  |  | VALOR COM ENCARGOS: |  | 144.3
|  |  |  | VALOR BDI (27.72%): |  | 40
|  |  |  | VALOR COM BDI: |  | 184.3
9.2. 00034391 - VIDRO COMUM LAMINADO LISO INCOLOR DUPLO, ESPESSURA TOTAL 8 MM (CADA CAMADA DE 4 MM) - COLOCADO (M2)
|  |  |  | VALOR SEM ENCARGOS: |  | 574.38
|  |  |  | VALOR ENCARGOS: |  | 0
|  |  |  | VALOR COM ENCARGOS: |  | 574.38
|  |  |  | VALOR BDI (27.72%): |  | 159.2181
|  |  |  | VALOR COM BDI: |  | 733.6
9.3. 72120 - VIDRO TEMPERADO INCOLOR, ESPESSURA 10MM, FORNECIMENTO E INSTALACAO, INCLUSIVE MASSA PARA VEDACAO (M2)
MATERIAL |  | FONTE | UNID | COEFICIENTE | PREÇO UNITÁRIO | TOTAL
00010498 | MASSA PARA VIDRO | SINAPI | KG | 1.5 | 7.63 | 11.45
00010507 | VIDRO TEMPERADO INCOLOR E = 10 MM, SEM COLOCACAO | SINAPI | M2 | 1 | 253.32 | 253.32
|  |  |  | TOTAL MATERIAL: |  | 264.77
SERVICO |  | FONTE | UNID | COEFICIENTE | PREÇO UNITÁRIO | TOTAL
88316 | SERVENTE COM ENCARGOS COMPLEMENTARES | SINAPI | H | 0.5 | 7.23 | 3.62
88325 | VIDRACEIRO COM ENCARGOS COMPLEMENTARES | SINAPI | H | 0.5 | 9.33 | 4.67
|  |  |  | TOTAL SERVICO: |  | 8.29
|  |  |  | VALOR SEM ENCARGOS: |  | 273.06
|  |  |  | VALOR ENCARGOS (86.61%): |  | 5.15
|  |  |  | VALOR COM ENCARGOS: |  | 278.21
|  |  |  | VALOR BDI (27.72%): |  | 77.1198
|  |  |  | VALOR COM BDI: |  | 355.33
9.4. I068414 - VIDRO - PELICULA PARA VIDRO APARENCIA JATEADO (ROLO 0,68x13,0m) (M2)
|  |  |  | VALOR SEM ENCARGOS: |  | 22.39
|  |  |  | VALOR ENCARGOS: |  | 0
|  |  |  | VALOR COM ENCARGOS: |  | 22.39
|  |  |  | VALOR BDI (27.72%): |  | 6.2065
|  |  |  | VALOR COM BDI: |  | 28.6
9.5. 85005 - ESPELHO CRISTAL, ESPESSURA 4MM, COM PARAFUSOS DE FIXACAO, SEM MOLDURA (M2)
MATERIAL |  | FONTE | UNID | COEFICIENTE | PREÇO UNITÁRIO | TOTAL
00000442 | PARAFUSO FRANCES M16 EM ACO GALVANIZADO, COMPRIMENTO = 45 MM, DIAMETRO = 16 MM, CABECA ABAULADA | SINAPI | UN | 4 | 3.68 | 14.72
00011186 | ESPELHO CRISTAL E = 4 MM | SINAPI | M2 | 1 | 343.99 | 343.99
|  |  |  | TOTAL MATERIAL: |  | 358.71
SERVICO |  | FONTE | UNID | COEFICIENTE | PREÇO UNITÁRIO | TOTAL
88316 | SERVENTE COM ENCARGOS COMPLEMENTARES | SINAPI | H | 0.4 | 7.23 | 2.89
88325 | VIDRACEIRO COM ENCARGOS COMPLEMENTARES | SINAPI | H | 2 | 9.33 | 18.66
|  |  |  | TOTAL SERVICO: |  | 21.55
|  |  |  | VALOR SEM ENCARGOS: |  | 380.26
|  |  |  | VALOR ENCARGOS (86.61%): |  | 13.79
|  |  |  | VALOR COM ENCARGOS: |  | 394.05
|  |  |  | VALOR BDI (27.72%): |  | 109.2307
|  |  |  | VALOR COM BDI: |  | 503.28
9.6. 74125/002 - ESPELHO CRISTAL ESPESSURA 4MM, COM MOLDURA EM ALUMINIO E COMPENSADO 6MM PLASTIFICADO COLADO (M2)
MATERIAL |  | FONTE | UNID | COEFICIENTE | PREÇO UNITÁRIO | TOTAL
00000587 | CANTONEIRA ALUMINIO ABAS DESIGUAIS 1" X 3/4 ", E = 1/8 " | SINAPI | KG | 1.54 | 23.55 | 36.27
00001360 | CHAPA DE MADEIRA COMPENSADA NAVAL (COM COLA FENOLICA), E = 6 MM, DE *1,60 X 2,20* M | SINAPI | M2 | 1.05 | 19.83 | 20.82
00007334 | ADITIVO ADESIVO LIQUIDO PARA ARGAMASSAS DE REVESTIMENTOS CIMENTICIOS | SINAPI | L | 0.18 | 10.43 | 1.88
00011186 | ESPELHO CRISTAL E = 4 MM | SINAPI | M2 | 1 | 343.99 | 343.99
|  |  |  | TOTAL MATERIAL: |  | 402.96
SERVICO |  | FONTE | UNID | COEFICIENTE | PREÇO UNITÁRIO | TOTAL
88239 | AJUDANTE DE CARPINTEIRO COM ENCARGOS COMPLEMENTARES | SINAPI | H | 1.8 | 9.29 | 16.72
88325 | VIDRACEIRO COM ENCARGOS COMPLEMENTARES | SINAPI | H | 1.8 | 9.33 | 16.79
|  |  |  | TOTAL SERVICO: |  | 33.51
|  |  |  | VALOR SEM ENCARGOS: |  | 436.47
|  |  |  | VALOR ENCARGOS (86.61%): |  | 21.75
|  |  |  | VALOR COM ENCARGOS: |  | 458.22
|  |  |  | VALOR BDI (27.72%): |  | 127.0186
|  |  |  | VALOR COM BDI: |  | 585.24
10.1. 00042527 - MANTA DE POLIETILENO EXPANDIDO, COM 1 FACE METALIZADA PARA SUBCOBERTURA, E = *5* MM (M2)
|  |  |  | VALOR SEM ENCARGOS: |  | 15.59
|  |  |  | VALOR ENCARGOS: |  | 0
|  |  |  | VALOR COM ENCARGOS: |  | 15.59
|  |  |  | VALOR BDI (27.72%): |  | 4.3215
|  |  |  | VALOR COM BDI: |  | 19.91
10.2. 94201 - TELHAMENTO COM TELHA CERÂMICA CAPA-CANAL, TIPO COLONIAL, COM ATÉ 2 ÁGUAS, INCLUSO TRANSPORTE VERTICAL. AF_07/2019 (M2)
MATERIAL |  | FONTE | UNID | COEFICIENTE | PREÇO UNITÁRIO | TOTAL
00007173 | TELHA DE BARRO / CERAMICA, NAO ESMALTADA, TIPO COLONIAL, CANAL, PLAN, PAULISTA, COMPRIMENTO DE *44 A 50* CM, RENDIMENTO DE COBERTURA DE *26* TELHAS/M2 | SINAPI | MIL | 0.0275 | 650 | 17.88
|  |  |  | TOTAL MATERIAL: |  | 17.88
SERVICO |  | FONTE | UNID | COEFICIENTE | PREÇO UNITÁRIO | TOTAL
88316 | SERVENTE COM ENCARGOS COMPLEMENTARES | SINAPI | H | 0.399 | 7.23 | 2.88
88323 | TELHADISTA COM ENCARGOS COMPLEMENTARES | SINAPI | H | 0.133 | 9.27 | 1.23
93281 | GUINCHO ELÉTRICO DE COLUNA, CAPACIDADE 400 KG, COM MOTO FREIO, MOTOR TRIFÁSICO DE 1,25 CV - CHP DIURNO. AF_03/2016 | SINAPI | CHP | 0.0372 | 7.99 | 0.3
93282 | GUINCHO ELÉTRICO DE COLUNA, CAPACIDADE 400 KG, COM MOTO FREIO, MOTOR TRIFÁSICO DE 1,25 CV - CHI DIURNO. AF_03/2016 | SINAPI | CHI | 0.0516 | 7.07 | 0.36
|  |  |  | TOTAL SERVICO: |  | 4.77
|  |  |  | VALOR SEM ENCARGOS: |  | 22.65
|  |  |  | VALOR ENCARGOS (86.61%): |  | 2.91
|  |  |  | VALOR COM ENCARGOS: |  | 25.56
|  |  |  | VALOR BDI (27.72%): |  | 7.0852
|  |  |  | VALOR COM BDI: |  | 32.65
10.3. 94204 - TELHAMENTO COM TELHA CERÂMICA CAPA-CANAL, TIPO COLONIAL, COM MAIS DE 2 ÁGUAS, INCLUSO TRANSPORTE VERTICAL. AF_07/2019 (M2)
MATERIAL |  | FONTE | UNID | COEFICIENTE | PREÇO UNITÁRIO | TOTAL
00007173 | TELHA DE BARRO / CERAMICA, NAO ESMALTADA, TIPO COLONIAL, CANAL, PLAN, PAULISTA, COMPRIMENTO DE *44 A 50* CM, RENDIMENTO DE COBERTURA DE *26* TELHAS/M2 | SINAPI | MIL | 0.0275 | 650 | 17.88
|  |  |  | TOTAL MATERIAL: |  | 17.88
SERVICO |  | FONTE | UNID | COEFICIENTE | PREÇO UNITÁRIO | TOTAL
88316 | SERVENTE COM ENCARGOS COMPLEMENTARES | SINAPI | H | 0.521 | 7.23 | 3.77
88323 | TELHADISTA COM ENCARGOS COMPLEMENTARES | SINAPI | H | 0.254 | 9.27 | 2.35
93281 | GUINCHO ELÉTRICO DE COLUNA, CAPACIDADE 400 KG, COM MOTO FREIO, MOTOR TRIFÁSICO DE 1,25 CV - CHP DIURNO. AF_03/2016 | SINAPI | CHP | 0.0372 | 7.99 | 0.3
93282 | GUINCHO ELÉTRICO DE COLUNA, CAPACIDADE 400 KG, COM MOTO FREIO, MOTOR TRIFÁSICO DE 1,25 CV - CHI DIURNO. AF_03/2016 | SINAPI | CHI | 0.0516 | 7.07 | 0.36
|  |  |  | TOTAL SERVICO: |  | 6.78
|  |  |  | VALOR SEM ENCARGOS: |  | 24.66
|  |  |  | VALOR ENCARGOS (86.61%): |  | 4.16
|  |  |  | VALOR COM ENCARGOS: |  | 28.82
|  |  |  | VALOR BDI (27.72%): |  | 7.9889
|  |  |  | VALOR COM BDI: |  | 36.81
10.4. C4465 - COBERTURA TELHA CERÂMICA - (RIPA, CAIBRO) (M2)
MATERIAL |  | FONTE | UNID | COEFICIENTE | PREÇO UNITÁRIO | TOTAL
I0405 | CAIBRO DE 2"x1" | SEINFRA | M | 3.5 | 4.31 | 15.09
I1724 | PREGO | SEINFRA | KG | 0.1 | 11.26 | 1.13
I1824 | RIPA DE PEROBA (MADEIRA DE 1A QUALIDADE) DE 1X5CM | SEINFRA | M | 3.5 | 1.35 | 4.73
I2045 | TELHA CERÂMICA COLONIAL | SEINFRA | UN | 33 | 0.51 | 16.83
|  |  |  | TOTAL MATERIAL: |  | 37.78
SERVICO |  | FONTE | UNID | COEFICIENTE | PREÇO UNITÁRIO | TOTAL
88239 | AJUDANTE DE CARPINTEIRO COM ENCARGOS COMPLEMENTARES | SINAPI | H | 0.7 | 9.29 | 6.5
88262 | CARPINTEIRO DE FORMAS COM ENCARGOS COMPLEMENTARES | SINAPI | H | 0.7 | 9.27 | 6.49
88309 | PEDREIRO COM ENCARGOS COMPLEMENTARES | SINAPI | H | 1.1 | 9.36 | 10.3
88316 | SERVENTE COM ENCARGOS COMPLEMENTARES | SINAPI | H | 1.1 | 7.23 | 7.95
|  |  |  | TOTAL SERVICO: |  | 31.24
|  |  |  | VALOR SEM ENCARGOS: |  | 69.02
|  |  |  | VALOR ENCARGOS (86.61%): |  | 19.82
|  |  |  | VALOR COM ENCARGOS: |  | 88.84
|  |  |  | VALOR BDI (27.72%): |  | 24.6264
|  |  |  | VALOR COM BDI: |  | 113.47
10.5. C4466 - COBERTURA TELHA CERÂMICA (RIPA, CAIBRO, LINHA) (M2)
MATERIAL |  | FONTE | UNID | COEFICIENTE | PREÇO UNITÁRIO | TOTAL
I0405 | CAIBRO DE 2"x1" | SEINFRA | M | 3.5 | 4.31 | 15.09
I1724 | PREGO | SEINFRA | KG | 0.12 | 11.26 | 1.35
I1824 | RIPA DE PEROBA (MADEIRA DE 1A QUALIDADE) DE 1X5CM | SEINFRA | M | 3.5 | 1.35 | 4.73
I2045 | TELHA CERÂMICA COLONIAL | SEINFRA | UN | 33 | 0.51 | 16.83
I6519 | LINHA DE MASSARANDUBA 12 x 6 CM ( 5" x 2 1/2") | SEINFRA | M | 1.33 | 16.46 | 21.89
|  |  |  | TOTAL MATERIAL: |  | 59.89
SERVICO |  | FONTE | UNID | COEFICIENTE | PREÇO UNITÁRIO | TOTAL
88239 | AJUDANTE DE CARPINTEIRO COM ENCARGOS COMPLEMENTARES | SINAPI | H | 1 | 9.29 | 9.29
88262 | CARPINTEIRO DE FORMAS COM ENCARGOS COMPLEMENTARES | SINAPI | H | 1 | 9.27 | 9.27
88309 | PEDREIRO COM ENCARGOS COMPLEMENTARES | SINAPI | H | 1.1 | 9.36 | 10.3
88316 | SERVENTE COM ENCARGOS COMPLEMENTARES | SINAPI | H | 1.1 | 7.23 | 7.95
|  |  |  | TOTAL SERVICO: |  | 36.81
|  |  |  | VALOR SEM ENCARGOS: |  | 96.7
|  |  |  | VALOR ENCARGOS (86.61%): |  | 23.44
|  |  |  | VALOR COM ENCARGOS: |  | 120.14
|  |  |  | VALOR BDI (27.72%): |  | 33.3028
|  |  |  | VALOR COM BDI: |  | 153.44
10.6. C0802 - COBERTURA C/TELHA ONDULADA DE FIBRO-CIMENTO E= 6mm ( C/MADEIRAMENTO ) (M2)
MATERIAL |  | FONTE | UNID | COEFICIENTE | PREÇO UNITÁRIO | TOTAL
I0853 | CONJUNTO VEDAÇÃO ELASTICA | SEINFRA | UN | 2 | 0.5 | 1
I1728 | PREGO 18X27 (2 1/2 X 10) | SEINFRA | KG | 0.12 | 11.26 | 1.35
I2296 | CUMEEIRA NORMAL P/TELHA DE 6MM, LARGURA 1.10M | SEINFRA | UN | 0.25 | 34.87 | 8.72
I2339 | FERRO CHATO DE 2" x 3/16" | SEINFRA | KG | 0.18 | 5.28 | 0.95
I2387 | PARAFUSO DE 5/16"x 110MM C/ARRUELA | SEINFRA | UN | 2 | 1 | 2
I2407 | PRANCHA EM MADEIRA DE LEI | SEINFRA | M3 | 0.02 | 2160 | 43.2
I2441 | TELHA DE FIBROCIMENTO ONDULADA 6MM (1.10 x 1.83M) | SEINFRA | UN | 0.578 | 52.9 | 30.58
|  |  |  | TOTAL MATERIAL: |  | 87.8
SERVICO |  | FONTE | UNID | COEFICIENTE | PREÇO UNITÁRIO | TOTAL
88316 | SERVENTE COM ENCARGOS COMPLEMENTARES | SINAPI | H | 1 | 7.23 | 7.23
88262 | CARPINTEIRO DE FORMAS COM ENCARGOS COMPLEMENTARES | SINAPI | H | 1 | 9.27 | 9.27
|  |  |  | TOTAL SERVICO: |  | 16.5
|  |  |  | VALOR SEM ENCARGOS: |  | 104.3
|  |  |  | VALOR ENCARGOS (86.61%): |  | 10.3
|  |  |  | VALOR COM ENCARGOS: |  | 114.6
|  |  |  | VALOR BDI (27.72%): |  | 31.7671
|  |  |  | VALOR COM BDI: |  | 146.37
10.7. C0800 - COBERTURA C/TELHA ESTRUTURAL DE FIBRO-CIMENTO, CANALETE 49 C/ APOIOS (M2)
MATERIAL |  | FONTE | UNID | COEFICIENTE | PREÇO UNITÁRIO | TOTAL
I0919 | CUMEEIRA FIBROCIMENTO NORMAL (CANALETE 49) | SEINFRA | UN | 0.12 | 40 | 4.8
I1728 | PREGO 18X27 (2 1/2 X 10) | SEINFRA | KG | 0.008 | 11.26 | 0.09
I2348 | GANCHO DE 450MM | SEINFRA | UN | 0.59 | 2.3 | 1.36
I2398 | PLACA DE VENTILAÇÃO P/TELHA 49 | SEINFRA | UN | 0.008 | 5.47 | 0.04
I2407 | PRANCHA EM MADEIRA DE LEI | SEINFRA | M3 | 0.008 | 2160 | 17.28
I2437 | TELHA CANALETE 49 EM FIBROCIMENTO DE 4.00M | SEINFRA | UN | 0.55 | 168.06 | 92.43
|  |  |  | TOTAL MATERIAL: |  | 116
SERVICO |  | FONTE | UNID | COEFICIENTE | PREÇO UNITÁRIO | TOTAL
88316 | SERVENTE COM ENCARGOS COMPLEMENTARES | SINAPI | H | 1 | 7.23 | 7.23
88262 | CARPINTEIRO DE FORMAS COM ENCARGOS COMPLEMENTARES | SINAPI | H | 0.4 | 9.27 | 3.71
|  |  |  | TOTAL SERVICO: |  | 10.94
|  |  |  | VALOR SEM ENCARGOS: |  | 126.94
|  |  |  | VALOR ENCARGOS (86.61%): |  | 6.68
|  |  |  | VALOR COM ENCARGOS: |  | 133.62
|  |  |  | VALOR BDI (27.72%): |  | 37.0395
|  |  |  | VALOR COM BDI: |  | 170.66
10.8. C0801 - COBERTURA C/TELHA ESTRUTURAL DE FIBRO-CIMENTO, CANALETE 90 C/ APOIOS (M2)
MATERIAL |  | FONTE | UNID | COEFICIENTE | PREÇO UNITÁRIO | TOTAL
I0920 | CUMEEIRA FIBROCIMENTO NORMAL (CANALETE 90) | SEINFRA | UN | 0.12 | 105.09 | 12.61
I1728 | PREGO 18X27 (2 1/2 X 10) | SEINFRA | KG | 0.008 | 11.26 | 0.09
I2349 | GANCHO DE 500MM | SEINFRA | UN | 0.59 | 3.18 | 1.88
I2399 | PLACA DE VENTILAÇÃO P/TELHA 90 | SEINFRA | UN | 0.19 | 9.36 | 1.78
I2407 | PRANCHA EM MADEIRA DE LEI | SEINFRA | M3 | 0.008 | 2160 | 17.28
I2438 | TELHA CANALETE 90 EM FIBROCIMENTO DE 6.00M | SEINFRA | UN | 0.196 | 422.87 | 82.88
|  |  |  | TOTAL MATERIAL: |  | 116.52
SERVICO |  | FONTE | UNID | COEFICIENTE | PREÇO UNITÁRIO | TOTAL
88316 | SERVENTE COM ENCARGOS COMPLEMENTARES | SINAPI | H | 1.5 | 7.23 | 10.85
88262 | CARPINTEIRO DE FORMAS COM ENCARGOS COMPLEMENTARES | SINAPI | H | 0.6 | 9.27 | 5.56
|  |  |  | TOTAL SERVICO: |  | 16.41
|  |  |  | VALOR SEM ENCARGOS: |  | 132.93
|  |  |  | VALOR ENCARGOS (86.61%): |  | 10.02
|  |  |  | VALOR COM ENCARGOS: |  | 142.95
|  |  |  | VALOR BDI (27.72%): |  | 39.6257
|  |  |  | VALOR COM BDI: |  | 182.58
10.9. C0770 - CHAPA POLICARBONATO COMPACTO CRISTAL ESP.= 6mm (M2)
MATERIAL |  | FONTE | UNID | COEFICIENTE | PREÇO UNITÁRIO | TOTAL
I0545 | CHAPA POLICARBONATO 6MM,COMPACTO CRISTAL | SEINFRA | M2 | 1.05 | 349.59 | 367.07
I1627 | PERFIL ESTRUTURAL 35X35X7X1.5MM | SEINFRA | M | 2.3 | 2.82 | 6.49
|  |  |  | TOTAL MATERIAL: |  | 373.56
SERVICO |  | FONTE | UNID | COEFICIENTE | PREÇO UNITÁRIO | TOTAL
88278 | MONTADOR DE ESTRUTURA METÁLICA COM ENCARGOS COMPLEMENTARES | SINAPI | H | 0.75 | 8.52 | 6.39
88316 | SERVENTE COM ENCARGOS COMPLEMENTARES | SINAPI | H | 0.75 | 7.23 | 5.42
|  |  |  | TOTAL SERVICO: |  | 11.81
|  |  |  | VALOR SEM ENCARGOS: |  | 385.37
|  |  |  | VALOR ENCARGOS (86.61%): |  | 7.73
|  |  |  | VALOR COM ENCARGOS: |  | 393.1
|  |  |  | VALOR BDI (27.72%): |  | 108.9673
|  |  |  | VALOR COM BDI: |  | 502.07
10.10. C0769 - CHAPA POLICARBONATO ALVEOLAR CRISTAL ESP.= 6mm (M2)
MATERIAL |  | FONTE | UNID | COEFICIENTE | PREÇO UNITÁRIO | TOTAL
I0544 | CHAPA POLICARBONATO 6MM,ALVEOLAR CRISTAL | SEINFRA | M2 | 1.05 | 96.58 | 101.41
I1627 | PERFIL ESTRUTURAL 35X35X7X1.5MM | SEINFRA | M | 2.3 | 2.82 | 6.49
|  |  |  | TOTAL MATERIAL: |  | 107.9
SERVICO |  | FONTE | UNID | COEFICIENTE | PREÇO UNITÁRIO | TOTAL
88278 | MONTADOR DE ESTRUTURA METÁLICA COM ENCARGOS COMPLEMENTARES | SINAPI | H | 0.75 | 8.52 | 6.39
88316 | SERVENTE COM ENCARGOS COMPLEMENTARES | SINAPI | H | 0.75 | 7.23 | 5.42
|  |  |  | TOTAL SERVICO: |  | 11.81
|  |  |  | VALOR SEM ENCARGOS: |  | 119.71
|  |  |  | VALOR ENCARGOS (86.61%): |  | 7.73
|  |  |  | VALOR COM ENCARGOS: |  | 127.44
|  |  |  | VALOR BDI (27.72%): |  | 35.3264
|  |  |  | VALOR COM BDI: |  | 162.77
10.11. S00304 - Rufo de concreto armado fck=20mpa l=30cm e h=5cm (m)
MAO DE OBRA |  | FONTE | UNID | COEFICIENTE | PREÇO UNITÁRIO | TOTAL
I01213S | Carpinteiro de formas | ORSE | h | 0.2 | 6.9 | 1.38
I04750S | Pedreiro | ORSE | h | 0.4 | 6.9 | 2.76
I06111S | Servente de obras | ORSE | h | 0.2 | 4.86 | 0.97
|  |  |  | TOTAL MAO DE OBRA: |  | 5.11
MATERIAL |  | FONTE | UNID | COEFICIENTE | PREÇO UNITÁRIO | TOTAL
I01886 | Prego 1 1/2" x 13 (15 x 18) | ORSE | kg | 0.01 | 12.24 | 0.12
I00337S | Arame recozido 18 bwg, 1,25 mm (0,01 kg/m) | ORSE | kg | 0.078 | 12.95 | 1.01
I00367S | Areia grossa - posto jazida/fornecedor (retirado na jazida,sem transporte) | ORSE | m3 | 0.001 | 52.5 | 0.05
I01379S | Cimento portland composto cp ii-32 | ORSE | kg | 5 | 0.53 | 2.65
I04721S | Pedra britada n. 1 (9,5 a 19 mm) posto pedreira/fornecedor,sem frete | ORSE | m3 | 0.013 | 68.76 | 0.89
I10567S | Tabua de madeira nao aparelhada *2,5 x 23* cm (1 x 9 ") pinus, mista ou equivalente da regiao | ORSE | m | 0.035 | 7.32 | 0.26
|  |  |  | TOTAL MATERIAL: |  | 4.98
SERVICO |  | FONTE | UNID | COEFICIENTE | PREÇO UNITÁRIO | TOTAL
S00140 | Aço CA - 50 Ø 6,3 a 12,5mm, inclusive corte, dobragem, montagem e colocacao de ferragens nas formas, para superestruturas e fundações - R1 | ORSE | kg | 1 | 6.72 | 6.72
S10549 | Encargos Complementares - Servente | ORSE | h | 0.2 | 2.97 | 0.59
S10550 | Encargos Complementares - Pedreiro | ORSE | h | 0.4 | 2.89 | 1.16
S10551 | Encargos Complementares - Carpinteiro | ORSE | h | 0.2 | 2.89 | 0.58
|  |  |  | TOTAL SERVICO: |  | 9.05
|  |  |  | VALOR SEM ENCARGOS: |  | 19.14
|  |  |  | VALOR ENCARGOS (86.61%): |  | 5.25
|  |  |  | VALOR COM ENCARGOS: |  | 24.39
|  |  |  | VALOR BDI (27.72%): |  | 6.7609
|  |  |  | VALOR COM BDI: |  | 31.15
11.1. S10610 - Impermeabilização à base de Resina Termoplástica, tipo Denvertec Elastic, marca Denver ou similar (m2)
MAO DE OBRA |  | FONTE | UNID | COEFICIENTE | PREÇO UNITÁRIO | TOTAL
I06111S | Servente de obras | ORSE | h | 1 | 4.86 | 4.86
I12873S | Impermeabilizador | ORSE | h | 1.188 | 6.9 | 8.2
|  |  |  | TOTAL MAO DE OBRA: |  | 13.06
MATERIAL |  | FONTE | UNID | COEFICIENTE | PREÇO UNITÁRIO | TOTAL
I11288 | Impermeabilizante flexivel à base de Resina Termoplastica tipo Denvertec Elastic, marca Denver ou similar | ORSE | kg | 4.5 | 17.16 | 77.22
|  |  |  | TOTAL MATERIAL: |  | 77.22
SERVICO |  | FONTE | UNID | COEFICIENTE | PREÇO UNITÁRIO | TOTAL
S10549 | Encargos Complementares - Servente | ORSE | h | 1 | 2.97 | 2.97
S10601 | Encargos Complementares - Impermeabilizador | ORSE | h | 1.188 | 2.89 | 3.43
|  |  |  | TOTAL SERVICO: |  | 6.4
|  |  |  | VALOR SEM ENCARGOS: |  | 96.68
|  |  |  | VALOR ENCARGOS (86.61%): |  | 11.31
|  |  |  | VALOR COM ENCARGOS: |  | 107.99
|  |  |  | VALOR BDI (27.72%): |  | 29.9348
|  |  |  | VALOR COM BDI: |  | 137.92
11.2. 98546 - IMPERMEABILIZAÇÃO DE SUPERFÍCIE COM MANTA ASFÁLTICA, UMA CAMADA, INCLUSIVE APLICAÇÃO DE PRIMER ASFÁLTICO, E=3MM. AF_06/2018 (M2)
MATERIAL |  | FONTE | UNID | COEFICIENTE | PREÇO UNITÁRIO | TOTAL
00000511 | PRIMER PARA MANTA ASFALTICA A BASE DE ASFALTO MODIFICADO DILUIDO EM SOLVENTE, APLICACAO A FRIO | SINAPI | L | 0.615 | 15.81 | 9.72
00004014 | MANTA ASFALTICA ELASTOMERICA EM POLIESTER 3 MM, TIPO III, CLASSE B, ACABAMENTO PP (NBR 9952) | SINAPI | M2 | 1.125 | 38.96 | 43.83
00004226 | GAS DE COZINHA - GLP | SINAPI | KG | 0.26 | 5.54 | 1.44
|  |  |  | TOTAL MATERIAL: |  | 54.99
SERVICO |  | FONTE | UNID | COEFICIENTE | PREÇO UNITÁRIO | TOTAL
88243 | AJUDANTE ESPECIALIZADO COM ENCARGOS COMPLEMENTARES | SINAPI | H | 0.192 | 7.2 | 1.38
88270 | IMPERMEABILIZADOR COM ENCARGOS COMPLEMENTARES | SINAPI | H | 0.948 | 9.36 | 8.87
|  |  |  | TOTAL SERVICO: |  | 10.25
|  |  |  | VALOR SEM ENCARGOS: |  | 65.24
|  |  |  | VALOR ENCARGOS (86.61%): |  | 6.58
|  |  |  | VALOR COM ENCARGOS: |  | 71.82
|  |  |  | VALOR BDI (27.72%): |  | 19.9085
|  |  |  | VALOR COM BDI: |  | 91.73
11.3. 98557 - IMPERMEABILIZAÇÃO DE SUPERFÍCIE COM EMULSÃO ASFÁLTICA, 2 DEMÃOS AF_06/2018 (M2)
MATERIAL |  | FONTE | UNID | COEFICIENTE | PREÇO UNITÁRIO | TOTAL
00000626 | MANTA LIQUIDA DE BASE ASFALTICA MODIFICADA COM A ADICAO DE ELASTOMEROS DILUIDOS EM SOLVENTE ORGANICO, APLICACAO A FRIO (MEMBRANA IMPERMEABILIZANTE ASFASTICA) | SINAPI | KG | 1.5 | 12.88 | 19.32
|  |  |  | TOTAL MATERIAL: |  | 19.32
SERVICO |  | FONTE | UNID | COEFICIENTE | PREÇO UNITÁRIO | TOTAL
88243 | AJUDANTE ESPECIALIZADO COM ENCARGOS COMPLEMENTARES | SINAPI | H | 0.085 | 7.2 | 0.61
88270 | IMPERMEABILIZADOR COM ENCARGOS COMPLEMENTARES | SINAPI | H | 0.422 | 9.36 | 3.95
|  |  |  | TOTAL SERVICO: |  | 4.56
|  |  |  | VALOR SEM ENCARGOS: |  | 23.88
|  |  |  | VALOR ENCARGOS (86.61%): |  | 2.92
|  |  |  | VALOR COM ENCARGOS: |  | 26.8
|  |  |  | VALOR BDI (27.72%): |  | 7.429
|  |  |  | VALOR COM BDI: |  | 34.23
11.4. 98555 - IMPERMEABILIZAÇÃO DE SUPERFÍCIE COM ARGAMASSA POLIMÉRICA / MEMBRANA ACRÍLICA, 3 DEMÃOS. AF_06/2018 (M2)
MATERIAL |  | FONTE | UNID | COEFICIENTE | PREÇO UNITÁRIO | TOTAL
00000135 | ARGAMASSA POLIMERICA IMPERMEABILIZANTE SEMIFLEXIVEL, BICOMPONENTE (MEMBRANA IMPERMEABILIZANTE ACRILICA) | SINAPI | KG | 3.2 | 2.77 | 8.86
|  |  |  | TOTAL MATERIAL: |  | 8.86
SERVICO |  | FONTE | UNID | COEFICIENTE | PREÇO UNITÁRIO | TOTAL
88243 | AJUDANTE ESPECIALIZADO COM ENCARGOS COMPLEMENTARES | SINAPI | H | 0.108 | 7.2 | 0.78
88270 | IMPERMEABILIZADOR COM ENCARGOS COMPLEMENTARES | SINAPI | H | 0.532 | 9.36 | 4.98
|  |  |  | TOTAL SERVICO: |  | 5.76
|  |  |  | VALOR SEM ENCARGOS: |  | 14.62
|  |  |  | VALOR ENCARGOS (86.61%): |  | 3.69
|  |  |  | VALOR COM ENCARGOS: |  | 18.31
|  |  |  | VALOR BDI (27.72%): |  | 5.0755
|  |  |  | VALOR COM BDI: |  | 23.39
11.5. 98560 - IMPERMEABILIZAÇÃO DE PISO COM ARGAMASSA DE CIMENTO E AREIA, COM ADITIVO IMPERMEABILIZANTE, E = 2CM. AF_06/2018 (M2)
MATERIAL |  | FONTE | UNID | COEFICIENTE | PREÇO UNITÁRIO | TOTAL
00000123 | ADITIVO IMPERMEABILIZANTE DE PEGA NORMAL PARA ARGAMASSAS E CONCRETOS SEM ARMACAO, LIQUIDO E ISENTO DE CLORETOS | SINAPI | L | 0.28 | 6.04 | 1.69
|  |  |  | TOTAL MATERIAL: |  | 1.69
SERVICO |  | FONTE | UNID | COEFICIENTE | PREÇO UNITÁRIO | TOTAL
87298 | ARGAMASSA TRAÇO 1:3 (EM VOLUME DE CIMENTO E AREIA MÉDIA ÚMIDA) PARA CONTRAPISO, PREPARO MECÂNICO COM BETONEIRA 400 L. AF_08/2019 | SINAPI | M3 | 0.025 | 367.85 | 9.2
88309 | PEDREIRO COM ENCARGOS COMPLEMENTARES | SINAPI | H | 0.975 | 9.36 | 9.13
88316 | SERVENTE COM ENCARGOS COMPLEMENTARES | SINAPI | H | 0.197 | 7.23 | 1.42
|  |  |  | TOTAL SERVICO: |  | 19.75
|  |  |  | VALOR SEM ENCARGOS: |  | 21.44
|  |  |  | VALOR ENCARGOS (86.61%): |  | 7.25
|  |  |  | VALOR COM ENCARGOS: |  | 28.69
|  |  |  | VALOR BDI (27.72%): |  | 7.9529
|  |  |  | VALOR COM BDI: |  | 36.64
11.6. C2268 - SELANTE ELÁSTICO MONOCOMPONENTE A BASE DE POLIURETANO PARA JUNTA DE DILATAÇÃO (M)
MATERIAL |  | FONTE | UNID | COEFICIENTE | PREÇO UNITÁRIO | TOTAL
00000142 | SELANTE ELASTICO MONOCOMPONENTE A BASE DE POLIURETANO (PU) PARA JUNTAS DIVERSAS | SINAPI | 310ML | 0.8 | 28.96 | 23.17
|  |  |  | TOTAL MATERIAL: |  | 23.17
SERVICO |  | FONTE | UNID | COEFICIENTE | PREÇO UNITÁRIO | TOTAL
88309 | PEDREIRO COM ENCARGOS COMPLEMENTARES | SINAPI | H | 1.85 | 9.36 | 17.32
88316 | SERVENTE COM ENCARGOS COMPLEMENTARES | SINAPI | H | 0.37 | 7.23 | 2.68
|  |  |  | TOTAL SERVICO: |  | 20
|  |  |  | VALOR SEM ENCARGOS: |  | 43.17
|  |  |  | VALOR ENCARGOS (86.61%): |  | 12.81
|  |  |  | VALOR COM ENCARGOS: |  | 55.98
|  |  |  | VALOR BDI (27.72%): |  | 15.5177
|  |  |  | VALOR COM BDI: |  | 71.5
11.7. 00039961 - SILICONE ACETICO USO GERAL INCOLOR 280 G (UN)
|  |  |  | VALOR SEM ENCARGOS: |  | 19.14
|  |  |  | VALOR ENCARGOS: |  | 0
|  |  |  | VALOR COM ENCARGOS: |  | 19.14
|  |  |  | VALOR BDI (27.72%): |  | 5.3056
|  |  |  | VALOR COM BDI: |  | 24.45
11.8. I12959 - Junta de dilatação para piso (embutir) de pisos novos ou em reforma, ref. GFT100 - Fornecimento (m)
|  |  |  | VALOR SEM ENCARGOS: |  | 169.41
|  |  |  | VALOR ENCARGOS: |  | 0
|  |  |  | VALOR COM ENCARGOS: |  | 169.41
|  |  |  | VALOR BDI (27.72%): |  | 46.9605
|  |  |  | VALOR COM BDI: |  | 216.37
12.1. 87904 - CHAPISCO APLICADO EM ALVENARIA (COM PRESENÇA DE VÃOS) E ESTRUTURAS DE CONCRETO DE FACHADA, COM COLHER DE PEDREIRO. ARGAMASSA TRAÇO 1:3 COM PREPARO MANUAL. AF_06/2014 (M2)
SERVICO |  | FONTE | UNID | COEFICIENTE | PREÇO UNITÁRIO | TOTAL
87377 | ARGAMASSA TRAÇO 1:3 (EM VOLUME DE CIMENTO E AREIA GROSSA ÚMIDA) PARA CHAPISCO CONVENCIONAL, PREPARO MANUAL. AF_08/2019 | SINAPI | M3 | 0.0042 | 353.01 | 1.48
88309 | PEDREIRO COM ENCARGOS COMPLEMENTARES | SINAPI | H | 0.183 | 9.36 | 1.71
88316 | SERVENTE COM ENCARGOS COMPLEMENTARES | SINAPI | H | 0.091 | 7.23 | 0.66
|  |  |  | TOTAL SERVICO: |  | 3.85
|  |  |  | VALOR SEM ENCARGOS: |  | 3.85
|  |  |  | VALOR ENCARGOS (86.61%): |  | 1.7
|  |  |  | VALOR COM ENCARGOS: |  | 5.55
|  |  |  | VALOR BDI (27.72%): |  | 1.5385
|  |  |  | VALOR COM BDI: |  | 7.09
12.2. 87554 - EMBOÇO, PARA RECEBIMENTO DE CERÂMICA, EM ARGAMASSA TRAÇO 1:2:8, PREPARO MANUAL, APLICADO MANUALMENTE EM FACES INTERNAS DE PAREDES, PARA AMBIENTE COM ÁREA MAIOR QUE 10M2, ESPESSURA DE 10MM, COM EXECUÇÃO DE TALISCAS. AF_06/2014 (M2)
SERVICO |  | FONTE | UNID | COEFICIENTE | PREÇO UNITÁRIO | TOTAL
87369 | ARGAMASSA TRAÇO 1:2:8 (EM VOLUME DE CIMENTO, CAL E AREIA MÉDIA ÚMIDA) PARA EMBOÇO/MASSA ÚNICA/ASSENTAMENTO DE ALVENARIA DE VEDAÇÃO, PREPARO MANUAL. AF_08/2019 | SINAPI | M3 | 0.0213 | 330.58 | 7.04
88309 | PEDREIRO COM ENCARGOS COMPLEMENTARES | SINAPI | H | 0.2 | 9.36 | 1.87
88316 | SERVENTE COM ENCARGOS COMPLEMENTARES | SINAPI | H | 0.074 | 7.23 | 0.54
|  |  |  | TOTAL SERVICO: |  | 9.45
|  |  |  | VALOR SEM ENCARGOS: |  | 9.45
|  |  |  | VALOR ENCARGOS (86.61%): |  | 2.54
|  |  |  | VALOR COM ENCARGOS: |  | 11.99
|  |  |  | VALOR BDI (27.72%): |  | 3.3236
|  |  |  | VALOR COM BDI: |  | 15.31
12.3. S03317 - Reboco especial de parede 2cm com argamassa traço t1 - 1:3 (cimento / areia) (m2)
MAO DE OBRA |  | FONTE | UNID | COEFICIENTE | PREÇO UNITÁRIO | TOTAL
I04750S | Pedreiro | ORSE | h | 0.6 | 6.9 | 4.14
I06111S | Servente de obras | ORSE | h | 0.6 | 4.86 | 2.92
|  |  |  | TOTAL MAO DE OBRA: |  | 7.06
SERVICO |  | FONTE | UNID | COEFICIENTE | PREÇO UNITÁRIO | TOTAL
S01903 | Argamassa cimento e areia traço t-1 (1:3) - 1 saco cimento 50kg / 3 padiolas areia dim. 0.35 x 0.45 x 0.23 m - Confecção mecânica e transporte | ORSE | m3 | 0.02 | 297.99 | 5.96
S10549 | Encargos Complementares - Servente | ORSE | h | 0.6 | 2.97 | 1.78
S10550 | Encargos Complementares - Pedreiro | ORSE | h | 0.6 | 2.89 | 1.73
|  |  |  | TOTAL SERVICO: |  | 9.47
|  |  |  | VALOR SEM ENCARGOS: |  | 16.53
|  |  |  | VALOR ENCARGOS (86.61%): |  | 6.45
|  |  |  | VALOR COM ENCARGOS: |  | 22.98
|  |  |  | VALOR BDI (27.72%): |  | 6.3701
|  |  |  | VALOR COM BDI: |  | 29.35
12.4. S03925 - Revestimento cerâmico para parede, 5 x 15 cm, linha BRICK bege, Portobello ou similar, aplicado com argamassa industrializada ac-i, rejuntado, exclusive regularização de base ou emboço (m2)
MAO DE OBRA |  | FONTE | UNID | COEFICIENTE | PREÇO UNITÁRIO | TOTAL
I04750S | Pedreiro | ORSE | h | 0.4 | 6.9 | 2.76
I06111S | Servente de obras | ORSE | h | 0.34 | 4.86 | 1.65
|  |  |  | TOTAL MAO DE OBRA: |  | 4.41
MATERIAL |  | FONTE | UNID | COEFICIENTE | PREÇO UNITÁRIO | TOTAL
I02540 | Rejunte colorido flexivel para revestimentos cerâmicos | ORSE | kg | 0.45 | 3.26 | 1.47
I04266 | Cerâmica 5 x 15 cm, Portobello, linha brick, cor bege, ou similar | ORSE | m² | 1.05 | 48.21 | 50.62
|  |  |  | TOTAL MATERIAL: |  | 52.09
SERVICO |  | FONTE | UNID | COEFICIENTE | PREÇO UNITÁRIO | TOTAL
S03406 | Argamassa industrializada AC-I, Votomassa ou similar | ORSE | kg | 4.5 | 0.43 | 1.94
S10549 | Encargos Complementares - Servente | ORSE | h | 0.34 | 2.97 | 1.01
S10550 | Encargos Complementares - Pedreiro | ORSE | h | 0.4 | 2.89 | 1.16
|  |  |  | TOTAL SERVICO: |  | 4.11
|  |  |  | VALOR SEM ENCARGOS: |  | 60.61
|  |  |  | VALOR ENCARGOS (86.61%): |  | 3.95
|  |  |  | VALOR COM ENCARGOS: |  | 64.56
|  |  |  | VALOR BDI (27.72%): |  | 17.896
|  |  |  | VALOR COM BDI: |  | 82.46
12.5. S04624 - Revestimento cerâmico para parede, 5 x 15 cm, linha BRICK gold, Portobello ou similar, aplicado com argamassa industrializada ac-i, rejuntado, exclusive regularização de base ou emboço (m²)
MAO DE OBRA |  | FONTE | UNID | COEFICIENTE | PREÇO UNITÁRIO | TOTAL
I04750S | Pedreiro | ORSE | h | 0.4 | 6.9 | 2.76
I06111S | Servente de obras | ORSE | h | 0.34 | 4.86 | 1.65
|  |  |  | TOTAL MAO DE OBRA: |  | 4.41
MATERIAL |  | FONTE | UNID | COEFICIENTE | PREÇO UNITÁRIO | TOTAL
I02540 | Rejunte colorido flexivel para revestimentos cerâmicos | ORSE | kg | 0.45 | 3.26 | 1.47
I04267 | Cerâmica 5 x 15 cm, Portobello, linha brick gold, ou similar | ORSE | m² | 1.05 | 54.38 | 57.1
I00371S | Argamassa industrializada multiuso, para revestimento interno e externo e assentamento de blocos diversos | ORSE | kg | 4.5 | 0.45 | 2.03
|  |  |  | TOTAL MATERIAL: |  | 60.6
SERVICO |  | FONTE | UNID | COEFICIENTE | PREÇO UNITÁRIO | TOTAL
S10549 | Encargos Complementares - Servente | ORSE | h | 0.34 | 2.97 | 1.01
S10550 | Encargos Complementares - Pedreiro | ORSE | h | 0.4 | 2.89 | 1.16
|  |  |  | TOTAL SERVICO: |  | 2.17
|  |  |  | VALOR SEM ENCARGOS: |  | 67.18
|  |  |  | VALOR ENCARGOS (86.61%): |  | 3.82
|  |  |  | VALOR COM ENCARGOS: |  | 71
|  |  |  | VALOR BDI (27.72%): |  | 19.6812
|  |  |  | VALOR COM BDI: |  | 90.68
12.6. S11369 - Revestimento cerâmico para parede, 10 x 10 cm, Eliane, linha galeria branco mesh, pei - 3, aplicado com argamassa industrializada ac-ii, rejuntado, exclusive regularização de base ou emboço - Rev 01 (m2)
MAO DE OBRA |  | FONTE | UNID | COEFICIENTE | PREÇO UNITÁRIO | TOTAL
I04750S | Pedreiro | ORSE | h | 0.4 | 6.9 | 2.76
I06111S | Servente de obras | ORSE | h | 0.34 | 4.86 | 1.65
|  |  |  | TOTAL MAO DE OBRA: |  | 4.41
MATERIAL |  | FONTE | UNID | COEFICIENTE | PREÇO UNITÁRIO | TOTAL
I02540 | Rejunte colorido flexivel para revestimentos cerâmicos | ORSE | kg | 0.66 | 3.26 | 2.15
I12223 | Cerâmica 10 x 10 cm, pei-3, eliane, linha galeria branco mesh ou similar | ORSE | m2 | 1.05 | 28.26 | 29.67
|  |  |  | TOTAL MATERIAL: |  | 31.82
SERVICO |  | FONTE | UNID | COEFICIENTE | PREÇO UNITÁRIO | TOTAL
S03407 | Argamassa industrializada AC-II, Votomassa ou similar | ORSE | kg | 4 | 0.89 | 3.56
S10549 | Encargos Complementares - Servente | ORSE | h | 0.34 | 2.97 | 1.01
S10550 | Encargos Complementares - Pedreiro | ORSE | h | 0.4 | 2.89 | 1.16
|  |  |  | TOTAL SERVICO: |  | 5.73
|  |  |  | VALOR SEM ENCARGOS: |  | 41.96
|  |  |  | VALOR ENCARGOS (86.61%): |  | 3.94
|  |  |  | VALOR COM ENCARGOS: |  | 45.9
|  |  |  | VALOR BDI (27.72%): |  | 12.7235
|  |  |  | VALOR COM BDI: |  | 58.62
12.7. S01920 - Revestimento cerâmico para parede, 9,5 x 9,5 cm, pei-1, linha arq design, azul médio ou escuro, Portobello ou similar, aplicado com argamassa industrializada ac-ii, rejuntado, exclusive regularização de base ou emboço (m2)
MAO DE OBRA |  | FONTE | UNID | COEFICIENTE | PREÇO UNITÁRIO | TOTAL
I04750S | Pedreiro | ORSE | h | 0.4 | 6.9 | 2.76
I06111S | Servente de obras | ORSE | h | 0.34 | 4.86 | 1.65
|  |  |  | TOTAL MAO DE OBRA: |  | 4.41
MATERIAL |  | FONTE | UNID | COEFICIENTE | PREÇO UNITÁRIO | TOTAL
I02513 | Cerâmica 9,5 x 9,5 cm, pei-1, Portobello, linha arq urbano côr anis, ou similar | ORSE | m2 | 1.05 | 32.53 | 34.16
I02540 | Rejunte colorido flexivel para revestimentos cerâmicos | ORSE | kg | 0.38 | 3.26 | 1.24
|  |  |  | TOTAL MATERIAL: |  | 35.4
SERVICO |  | FONTE | UNID | COEFICIENTE | PREÇO UNITÁRIO | TOTAL
S03407 | Argamassa industrializada AC-II, Votomassa ou similar | ORSE | kg | 4.5 | 0.89 | 4.01
S10549 | Encargos Complementares - Servente | ORSE | h | 0.34 | 2.97 | 1.01
S10550 | Encargos Complementares - Pedreiro | ORSE | h | 0.4 | 2.89 | 1.16
|  |  |  | TOTAL SERVICO: |  | 6.18
|  |  |  | VALOR SEM ENCARGOS: |  | 45.99
|  |  |  | VALOR ENCARGOS (86.61%): |  | 3.95
|  |  |  | VALOR COM ENCARGOS: |  | 49.94
|  |  |  | VALOR BDI (27.72%): |  | 13.8434
|  |  |  | VALOR COM BDI: |  | 63.78
12.8. S11180 - Revestimento cerâmico para parede, 10 x 10 cm, Elizabeth, linha cristal bege, aplicado com argamassa industrializada ac-ii, rejunte epoxi, exclusive regularização de base ou emboço - Rev 01 (m2)
MAO DE OBRA |  | FONTE | UNID | COEFICIENTE | PREÇO UNITÁRIO | TOTAL
I04750S | Pedreiro | ORSE | h | 0.4 | 6.9 | 2.76
I06111S | Servente de obras | ORSE | h | 0.34 | 4.86 | 1.65
|  |  |  | TOTAL MAO DE OBRA: |  | 4.41
MATERIAL |  | FONTE | UNID | COEFICIENTE | PREÇO UNITÁRIO | TOTAL
I12024 | Cerâmica 10 x 10 cm, Elizabeth, linha cristal bege ou similar | ORSE | m2 | 1.05 | 28.5 | 29.93
I37398S | Rejunte epoxi cor | ORSE | kg | 0.66 | 56.7 | 37.42
|  |  |  | TOTAL MATERIAL: |  | 67.35
SERVICO |  | FONTE | UNID | COEFICIENTE | PREÇO UNITÁRIO | TOTAL
S03407 | Argamassa industrializada AC-II, Votomassa ou similar | ORSE | kg | 4 | 0.89 | 3.56
S10549 | Encargos Complementares - Servente | ORSE | h | 0.34 | 2.97 | 1.01
S10550 | Encargos Complementares - Pedreiro | ORSE | h | 0.4 | 2.89 | 1.16
|  |  |  | TOTAL SERVICO: |  | 5.73
|  |  |  | VALOR SEM ENCARGOS: |  | 77.49
|  |  |  | VALOR ENCARGOS (86.61%): |  | 3.94
|  |  |  | VALOR COM ENCARGOS: |  | 81.43
|  |  |  | VALOR BDI (27.72%): |  | 22.5724
|  |  |  | VALOR COM BDI: |  | 104
12.9. S11177 - Revestimento cerâmico para parede, 10 x 10 cm, Elizabeth, linha lux café, aplicado com argamassa industrializada ac-ii, rejunte epoxi, exclusive regularização de base ou emboço - Rev 01 (m2)
MAO DE OBRA |  | FONTE | UNID | COEFICIENTE | PREÇO UNITÁRIO | TOTAL
I04750S | Pedreiro | ORSE | h | 0.4 | 6.9 | 2.76
I06111S | Servente de obras | ORSE | h | 0.34 | 4.86 | 1.65
|  |  |  | TOTAL MAO DE OBRA: |  | 4.41
MATERIAL |  | FONTE | UNID | COEFICIENTE | PREÇO UNITÁRIO | TOTAL
I12021 | Cerâmica 10 x 10 cm, Elizabeth, linha lux café ou similar | ORSE | m2 | 1.05 | 31.51 | 33.09
I37398S | Rejunte epoxi cor | ORSE | kg | 0.66 | 56.7 | 37.42
|  |  |  | TOTAL MATERIAL: |  | 70.51
SERVICO |  | FONTE | UNID | COEFICIENTE | PREÇO UNITÁRIO | TOTAL
S03407 | Argamassa industrializada AC-II, Votomassa ou similar | ORSE | kg | 4 | 0.89 | 3.56
S10549 | Encargos Complementares - Servente | ORSE | h | 0.34 | 2.97 | 1.01
S10550 | Encargos Complementares - Pedreiro | ORSE | h | 0.4 | 2.89 | 1.16
|  |  |  | TOTAL SERVICO: |  | 5.73
|  |  |  | VALOR SEM ENCARGOS: |  | 80.65
|  |  |  | VALOR ENCARGOS (86.61%): |  | 3.94
|  |  |  | VALOR COM ENCARGOS: |  | 84.59
|  |  |  | VALOR BDI (27.72%): |  | 23.4483
|  |  |  | VALOR COM BDI: |  | 108.04
12.10. 87243 - REVESTIMENTO CERÂMICO PARA PAREDES EXTERNAS EM PASTILHAS DE PORCELANA 5 X 5 CM (PLACAS DE 30 X 30 CM), ALINHADAS A PRUMO, APLICADO EM PANOS SEM VÃOS. AF_06/2014 (M2)
MATERIAL |  | FONTE | UNID | COEFICIENTE | PREÇO UNITÁRIO | TOTAL
00036881 | PASTILHA CERAMICA/PORCELANA, REVEST INT/EXT E PISCINA, CORES FRIAS *5 X 5* CM | SINAPI | M2 | 1.09 | 151.1 | 164.7
00037596 | ARGAMASSA COLANTE TIPO ACIII E | SINAPI | KG | 7.69 | 2.72 | 20.92
|  |  |  | TOTAL MATERIAL: |  | 185.62
SERVICO |  | FONTE | UNID | COEFICIENTE | PREÇO UNITÁRIO | TOTAL
88256 | AZULEJISTA OU LADRILHISTA COM ENCARGOS COMPLEMENTARES | SINAPI | H | 1.03 | 9.33 | 9.61
88316 | SERVENTE COM ENCARGOS COMPLEMENTARES | SINAPI | H | 0.51 | 7.23 | 3.69
|  |  |  | TOTAL SERVICO: |  | 13.3
|  |  |  | VALOR SEM ENCARGOS: |  | 198.92
|  |  |  | VALOR ENCARGOS (86.61%): |  | 8.4
|  |  |  | VALOR COM ENCARGOS: |  | 207.32
|  |  |  | VALOR BDI (27.72%): |  | 57.4691
|  |  |  | VALOR COM BDI: |  | 264.79
12.11. 88787 - REVESTIMENTO CERÂMICO PARA PAREDES EXTERNAS EM PASTILHAS DE PORCELANA 2,5 X 2,5 CM (PLACAS DE 30 X 30 CM), ALINHADAS A PRUMO, APLICADO EM PANOS SEM VÃOS. AF_10/2014 (M2)
MATERIAL |  | FONTE | UNID | COEFICIENTE | PREÇO UNITÁRIO | TOTAL
00004396 | PASTILHA CERAMICA/PORCELANA, REVEST INT/EXT E PISCINA, CORES BRANCA OU FRIAS, *2,5 X 2,5* CM | SINAPI | M2 | 1.09 | 169.09 | 184.31
00037596 | ARGAMASSA COLANTE TIPO ACIII E | SINAPI | KG | 9.84 | 2.72 | 26.76
|  |  |  | TOTAL MATERIAL: |  | 211.07
SERVICO |  | FONTE | UNID | COEFICIENTE | PREÇO UNITÁRIO | TOTAL
88256 | AZULEJISTA OU LADRILHISTA COM ENCARGOS COMPLEMENTARES | SINAPI | H | 1.03 | 9.33 | 9.61
88316 | SERVENTE COM ENCARGOS COMPLEMENTARES | SINAPI | H | 0.51 | 7.23 | 3.69
|  |  |  | TOTAL SERVICO: |  | 13.3
|  |  |  | VALOR SEM ENCARGOS: |  | 224.37
|  |  |  | VALOR ENCARGOS (86.61%): |  | 8.4
|  |  |  | VALOR COM ENCARGOS: |  | 232.77
|  |  |  | VALOR BDI (27.72%): |  | 64.5238
|  |  |  | VALOR COM BDI: |  | 297.29
12.12. 87265 - REVESTIMENTO CERÂMICO PARA PAREDES INTERNAS COM PLACAS TIPO ESMALTADA EXTRA DE DIMENSÕES 20X20 CM APLICADAS EM AMBIENTES DE ÁREA MAIOR QUE 5 M² NA ALTURA INTEIRA DAS PAREDES. AF_06/2014 (M2)
MATERIAL |  | FONTE | UNID | COEFICIENTE | PREÇO UNITÁRIO | TOTAL
00000536 | REVESTIMENTO EM CERAMICA ESMALTADA EXTRA, PEI MENOR OU IGUAL A 3, FORMATO MENOR OU IGUAL A 2025 CM2 | SINAPI | M2 | 1.05 | 26.2 | 27.51
00001381 | ARGAMASSA COLANTE AC I PARA CERAMICAS | SINAPI | KG | 4.86 | 0.6 | 2.92
00034357 | REJUNTE COLORIDO, CIMENTICIO | SINAPI | KG | 0.42 | 3.82 | 1.6
|  |  |  | TOTAL MATERIAL: |  | 32.03
SERVICO |  | FONTE | UNID | COEFICIENTE | PREÇO UNITÁRIO | TOTAL
88256 | AZULEJISTA OU LADRILHISTA COM ENCARGOS COMPLEMENTARES | SINAPI | H | 0.49 | 9.33 | 4.57
88316 | SERVENTE COM ENCARGOS COMPLEMENTARES | SINAPI | H | 0.29 | 7.23 | 2.1
|  |  |  | TOTAL SERVICO: |  | 6.67
|  |  |  | VALOR SEM ENCARGOS: |  | 38.7
|  |  |  | VALOR ENCARGOS (86.61%): |  | 4.2
|  |  |  | VALOR COM ENCARGOS: |  | 42.9
|  |  |  | VALOR BDI (27.72%): |  | 11.8919
|  |  |  | VALOR COM BDI: |  | 54.79
12.13. 87269 - REVESTIMENTO CERÂMICO PARA PAREDES INTERNAS COM PLACAS TIPO ESMALTADA EXTRA DE DIMENSÕES 25X35 CM APLICADAS EM AMBIENTES DE ÁREA MAIOR QUE 5 M² NA ALTURA INTEIRA DAS PAREDES. AF_06/2014 (M2)
MATERIAL |  | FONTE | UNID | COEFICIENTE | PREÇO UNITÁRIO | TOTAL
00000536 | REVESTIMENTO EM CERAMICA ESMALTADA EXTRA, PEI MENOR OU IGUAL A 3, FORMATO MENOR OU IGUAL A 2025 CM2 | SINAPI | M2 | 1.07 | 26.2 | 28.03
00001381 | ARGAMASSA COLANTE AC I PARA CERAMICAS | SINAPI | KG | 4.86 | 0.6 | 2.92
00034357 | REJUNTE COLORIDO, CIMENTICIO | SINAPI | KG | 0.29 | 3.82 | 1.11
|  |  |  | TOTAL MATERIAL: |  | 32.06
SERVICO |  | FONTE | UNID | COEFICIENTE | PREÇO UNITÁRIO | TOTAL
88256 | AZULEJISTA OU LADRILHISTA COM ENCARGOS COMPLEMENTARES | SINAPI | H | 0.61 | 9.33 | 5.69
88316 | SERVENTE COM ENCARGOS COMPLEMENTARES | SINAPI | H | 0.34 | 7.23 | 2.46
|  |  |  | TOTAL SERVICO: |  | 8.15
|  |  |  | VALOR SEM ENCARGOS: |  | 40.21
|  |  |  | VALOR ENCARGOS (86.61%): |  | 5.14
|  |  |  | VALOR COM ENCARGOS: |  | 45.35
|  |  |  | VALOR BDI (27.72%): |  | 12.571
|  |  |  | VALOR COM BDI: |  | 57.92
12.14. 87273 - REVESTIMENTO CERÂMICO PARA PAREDES INTERNAS COM PLACAS TIPO ESMALTADA EXTRA DE DIMENSÕES 33X45 CM APLICADAS EM AMBIENTES DE ÁREA MAIOR QUE 5 M² NA ALTURA INTEIRA DAS PAREDES. AF_06/2014 (M2)
MATERIAL |  | FONTE | UNID | COEFICIENTE | PREÇO UNITÁRIO | TOTAL
00000536 | REVESTIMENTO EM CERAMICA ESMALTADA EXTRA, PEI MENOR OU IGUAL A 3, FORMATO MENOR OU IGUAL A 2025 CM2 | SINAPI | M2 | 1.08 | 26.2 | 28.3
00001381 | ARGAMASSA COLANTE AC I PARA CERAMICAS | SINAPI | KG | 6.14 | 0.6 | 3.68
00034357 | REJUNTE COLORIDO, CIMENTICIO | SINAPI | KG | 0.22 | 3.82 | 0.84
|  |  |  | TOTAL MATERIAL: |  | 32.82
SERVICO |  | FONTE | UNID | COEFICIENTE | PREÇO UNITÁRIO | TOTAL
88256 | AZULEJISTA OU LADRILHISTA COM ENCARGOS COMPLEMENTARES | SINAPI | H | 0.66 | 9.33 | 6.16
88316 | SERVENTE COM ENCARGOS COMPLEMENTARES | SINAPI | H | 0.36 | 7.23 | 2.6
|  |  |  | TOTAL SERVICO: |  | 8.76
|  |  |  | VALOR SEM ENCARGOS: |  | 41.58
|  |  |  | VALOR ENCARGOS (86.61%): |  | 5.52
|  |  |  | VALOR COM ENCARGOS: |  | 47.1
|  |  |  | VALOR BDI (27.72%): |  | 13.0561
|  |  |  | VALOR COM BDI: |  | 60.16
12.15. S10865 - Rejuntamento de revestimentos cerâmicos 30cm x 40cm (m2)
MAO DE OBRA |  | FONTE | UNID | COEFICIENTE | PREÇO UNITÁRIO | TOTAL
I04750S | Pedreiro | ORSE | h | 0.16 | 6.9 | 1.1
I06111S | Servente de obras | ORSE | h | 0.16 | 4.86 | 0.78
|  |  |  | TOTAL MAO DE OBRA: |  | 1.88
MATERIAL |  | FONTE | UNID | COEFICIENTE | PREÇO UNITÁRIO | TOTAL
I02540 | Rejunte colorido flexivel para revestimentos cerâmicos | ORSE | kg | 0.46 | 3.26 | 1.5
|  |  |  | TOTAL MATERIAL: |  | 1.5
SERVICO |  | FONTE | UNID | COEFICIENTE | PREÇO UNITÁRIO | TOTAL
S10549 | Encargos Complementares - Servente | ORSE | h | 0.2 | 2.97 | 0.59
S10550 | Encargos Complementares - Pedreiro | ORSE | h | 0.25 | 2.89 | 0.72
|  |  |  | TOTAL SERVICO: |  | 1.31
|  |  |  | VALOR SEM ENCARGOS: |  | 4.69
|  |  |  | VALOR ENCARGOS (86.61%): |  | 1.63
|  |  |  | VALOR COM ENCARGOS: |  | 6.32
|  |  |  | VALOR BDI (27.72%): |  | 1.7519
|  |  |  | VALOR COM BDI: |  | 8.07
13.1. 97640 - REMOÇÃO DE FORROS DE DRYWALL, PVC E FIBROMINERAL, DE FORMA MANUAL, SEM REAPROVEITAMENTO. AF_12/2017 (M2)
SERVICO |  | FONTE | UNID | COEFICIENTE | PREÇO UNITÁRIO | TOTAL
88278 | MONTADOR DE ESTRUTURA METÁLICA COM ENCARGOS COMPLEMENTARES | SINAPI | H | 0.0258 | 8.52 | 0.22
88316 | SERVENTE COM ENCARGOS COMPLEMENTARES | SINAPI | H | 0.0507 | 7.23 | 0.37
|  |  |  | TOTAL SERVICO: |  | 0.59
|  |  |  | VALOR SEM ENCARGOS: |  | 0.59
|  |  |  | VALOR ENCARGOS (86.61%): |  | 0.37
|  |  |  | VALOR COM ENCARGOS: |  | 0.96
|  |  |  | VALOR BDI (27.72%): |  | 0.2661
|  |  |  | VALOR COM BDI: |  | 1.23
13.2. 97642 - REMOÇÃO DE TRAMA METÁLICA OU DE MADEIRA PARA FORRO, DE FORMA MANUAL, SEM REAPROVEITAMENTO. AF_12/2017 (M2)
SERVICO |  | FONTE | UNID | COEFICIENTE | PREÇO UNITÁRIO | TOTAL
88278 | MONTADOR DE ESTRUTURA METÁLICA COM ENCARGOS COMPLEMENTARES | SINAPI | H | 0.0461 | 8.52 | 0.39
88316 | SERVENTE COM ENCARGOS COMPLEMENTARES | SINAPI | H | 0.0905 | 7.23 | 0.65
|  |  |  | TOTAL SERVICO: |  | 1.04
|  |  |  | VALOR SEM ENCARGOS: |  | 1.04
|  |  |  | VALOR ENCARGOS (86.61%): |  | 0.67
|  |  |  | VALOR COM ENCARGOS: |  | 1.71
|  |  |  | VALOR BDI (27.72%): |  | 0.474
|  |  |  | VALOR COM BDI: |  | 2.18
13.3. 96116 - FORRO EM RÉGUAS DE PVC, FRISADO, PARA AMBIENTES COMERCIAIS, INCLUSIVE ESTRUTURA DE FIXAÇÃO. AF_05/2017_P (M2)
GERAL |  | FONTE | UNID | COEFICIENTE | PREÇO UNITÁRIO | TOTAL
00043131 | ARAME GALVANIZADO 6 BWG, D = 5,16 MM (0,157 KG/M), OU 8 BWG, D = 4,19 MM (0,101 KG/M), OU 10 BWG, D = 3,40 MM (0,0713 KG/M) | SINAPI | KG | 0.0426 | 11.64 | 0.5
|  |  |  | TOTAL GERAL: |  | 0.5
MATERIAL |  | FONTE | UNID | COEFICIENTE | PREÇO UNITÁRIO | TOTAL
00036238 | FORRO DE PVC, FRISADO, BRANCO, REGUA DE 20 CM, ESPESSURA DE 8 MM A 10 MM E COMPRIMENTO 6 M (SEM COLOCACAO) | SINAPI | M2 | 1.0956 | 17.86 | 19.57
00039427 | PERFIL CANALETA, FORMATO C, EM ACO ZINCADO, PARA ESTRUTURA FORRO DRYWALL, E = 0,5 MM, *46 X 18* (L X H), COMPRIMENTO 3 M | SINAPI | M | 3.8499 | 4.1 | 15.78
00039430 | PENDURAL OU PRESILHA REGULADORA, EM ACO GALVANIZADO, COM CORPO, MOLA E REBITE, PARA PERFIL TIPO CANALETA DE ESTRUTURA EM FORROS DRYWALL | SINAPI | UN | 1.3265 | 1.54 | 2.04
00039443 | PARAFUSO DRY WALL, EM ACO ZINCADO, CABECA LENTILHA E PONTA BROCA (LB), LARGURA 4,2 MM, COMPRIMENTO 13 MM | SINAPI | UN | 2.1912 | 0.16 | 0.35
00040547 | PARAFUSO ZINCADO, AUTOBROCANTE, FLANGEADO, 4,2 MM X 19 MM | SINAPI | CENTO | 0.0132 | 18.93 | 0.25
00040552 | PARAFUSO, AUTO ATARRACHANTE, CABECA CHATA, FENDA SIMPLES, 1/4? (6,35 MM) X 25 MM | SINAPI | CENTO | 0.0333 | 32.46 | 1.08
|  |  |  | TOTAL MATERIAL: |  | 39.07
SERVICO |  | FONTE | UNID | COEFICIENTE | PREÇO UNITÁRIO | TOTAL
88278 | MONTADOR DE ESTRUTURA METÁLICA COM ENCARGOS COMPLEMENTARES | SINAPI | H | 0.4994 | 8.52 | 4.25
|  |  |  | TOTAL SERVICO: |  | 4.25
|  |  |  | VALOR SEM ENCARGOS: |  | 43.82
|  |  |  | VALOR ENCARGOS (86.61%): |  | 3.02
|  |  |  | VALOR COM ENCARGOS: |  | 46.84
|  |  |  | VALOR BDI (27.72%): |  | 12.984
|  |  |  | VALOR COM BDI: |  | 59.82
13.4. 96486 - FORRO DE PVC, LISO, PARA AMBIENTES COMERCIAIS, INCLUSIVE ESTRUTURA DE FIXAÇÃO. AF_05/2017_P (M2)
GERAL |  | FONTE | UNID | COEFICIENTE | PREÇO UNITÁRIO | TOTAL
00043131 | ARAME GALVANIZADO 6 BWG, D = 5,16 MM (0,157 KG/M), OU 8 BWG, D = 4,19 MM (0,101 KG/M), OU 10 BWG, D = 3,40 MM (0,0713 KG/M) | SINAPI | KG | 0.0426 | 11.64 | 0.5
|  |  |  | TOTAL GERAL: |  | 0.5
MATERIAL |  | FONTE | UNID | COEFICIENTE | PREÇO UNITÁRIO | TOTAL
00036225 | FORRO DE PVC LISO, BRANCO, REGUA DE 20 CM, ESPESSURA DE 8 MM A 10 MM, COMPRIMENTO 6 M (SEM COLOCACAO) | SINAPI | M2 | 1.0956 | 24.88 | 27.26
00039427 | PERFIL CANALETA, FORMATO C, EM ACO ZINCADO, PARA ESTRUTURA FORRO DRYWALL, E = 0,5 MM, *46 X 18* (L X H), COMPRIMENTO 3 M | SINAPI | M | 3.8499 | 4.1 | 15.78
00039430 | PENDURAL OU PRESILHA REGULADORA, EM ACO GALVANIZADO, COM CORPO, MOLA E REBITE, PARA PERFIL TIPO CANALETA DE ESTRUTURA EM FORROS DRYWALL | SINAPI | UN | 1.3265 | 1.54 | 2.04
00039443 | PARAFUSO DRY WALL, EM ACO ZINCADO, CABECA LENTILHA E PONTA BROCA (LB), LARGURA 4,2 MM, COMPRIMENTO 13 MM | SINAPI | UN | 2.1912 | 0.16 | 0.35
00040547 | PARAFUSO ZINCADO, AUTOBROCANTE, FLANGEADO, 4,2 MM X 19 MM | SINAPI | CENTO | 0.0132 | 18.93 | 0.25
00040552 | PARAFUSO, AUTO ATARRACHANTE, CABECA CHATA, FENDA SIMPLES, 1/4? (6,35 MM) X 25 MM | SINAPI | CENTO | 0.0333 | 32.46 | 1.08
|  |  |  | TOTAL MATERIAL: |  | 46.76
SERVICO |  | FONTE | UNID | COEFICIENTE | PREÇO UNITÁRIO | TOTAL
88278 | MONTADOR DE ESTRUTURA METÁLICA COM ENCARGOS COMPLEMENTARES | SINAPI | H | 0.4994 | 8.52 | 4.25
|  |  |  | TOTAL SERVICO: |  | 4.25
|  |  |  | VALOR SEM ENCARGOS: |  | 51.51
|  |  |  | VALOR ENCARGOS (86.61%): |  | 3.02
|  |  |  | VALOR COM ENCARGOS: |  | 54.53
|  |  |  | VALOR BDI (27.72%): |  | 15.1157
|  |  |  | VALOR COM BDI: |  | 69.65
13.5. 00036250 - RODAFORRO EM PVC, PARA FORRO DE PVC, COMPRIMENTO 6 M (M)
|  |  |  | VALOR SEM ENCARGOS: |  | 3.4
|  |  |  | VALOR ENCARGOS: |  | 0
|  |  |  | VALOR COM ENCARGOS: |  | 3.4
|  |  |  | VALOR BDI (27.72%): |  | 0.9425
|  |  |  | VALOR COM BDI: |  | 4.34
13.6. ORSE - Forro de gesso acartonado, cor branca, placa 1243 x 618mm, marca GYPSUM, modelo FGE ou similar, instalado (M²)
SERVICO |  | FONTE | UNID | COEFICIENTE | PREÇO UNITÁRIO | TOTAL
I12427 | Forro de gesso acartonado, cor branca, placa 1243 x 618mm, modelo FGE, marca GYPSUM ou similar, instalado | ORSE | m² | 1 | 68.32 | 68.32
88278 | MONTADOR DE ESTRUTURA METÁLICA COM ENCARGOS COMPLEMENTARES | SINAPI | H | 1 | 8.52 | 8.52
88252 | AUXILIAR DE SERVIÇOS GERAIS COM ENCARGOS COMPLEMENTARES | SINAPI | H | 1 | 7.2 | 7.2
|  |  |  | TOTAL SERVICO: |  | 84.04
|  |  |  | VALOR SEM ENCARGOS: |  | 84.04
|  |  |  | VALOR ENCARGOS (86.61%): |  | 10.27
|  |  |  | VALOR COM ENCARGOS: |  | 94.31
|  |  |  | VALOR BDI (27.72%): |  | 26.1427
|  |  |  | VALOR COM BDI: |  | 120.45
13.7. 00039512 - FORRO DE FIBRA MINERAL EM PLACAS DE 1250 X 625 MM, E = 15 MM, BORDA RETA, COM PINTURA ANTIMOFO, APOIADO EM PERFIL DE ACO GALVANIZADO COM 24 MM DE BASE - INSTALADO (M2)
|  |  |  | VALOR SEM ENCARGOS: |  | 74.08
|  |  |  | VALOR ENCARGOS: |  | 0
|  |  |  | VALOR COM ENCARGOS: |  | 74.08
|  |  |  | VALOR BDI (27.72%): |  | 20.535
|  |  |  | VALOR COM BDI: |  | 94.62
14.1. C2771 - ESCADA DE MARINHEIRO TIPO PISCINA, TUBO GALVANIZADO 1" (M)
MAO DE OBRA |  | FONTE | UNID | COEFICIENTE | PREÇO UNITÁRIO | TOTAL
I0037 | AJUDANTE | SEINFRA | H | 2.2 | 4.86 | 10.69
I0121 | ARMADOR/FERREIRO | SEINFRA | H | 2.2 | 6.9 | 15.18
I1879 | SOLDADOR | SEINFRA | H | 0.29 | 6.9 | 2
I2391 | PEDREIRO | SEINFRA | H | 0.3 | 6.9 | 2.07
|  |  |  | TOTAL MAO DE OBRA: |  | 29.94
MATERIAL |  | FONTE | UNID | COEFICIENTE | PREÇO UNITÁRIO | TOTAL
I0794 | CHUMBADOR TIPO PARABOULT 3/8 X 3 1/2" | SEINFRA | UN | 1.33 | 1.67 | 2.22
I1061 | ELETRODOS | SEINFRA | KG | 0.12 | 16.5 | 1.98
I2168 | TUBO AÇO GALVANIZADO DE 25MM (1") | SEINFRA | M | 4.02 | 16.96 | 68.18
|  |  |  | TOTAL MATERIAL: |  | 72.38
|  |  |  | VALOR SEM ENCARGOS: |  | 102.32
|  |  |  | VALOR ENCARGOS (86.61%): |  | 25.95
|  |  |  | VALOR COM ENCARGOS: |  | 128.27
|  |  |  | VALOR BDI (27.72%): |  | 35.5564
|  |  |  | VALOR COM BDI: |  | 163.83
14.2. C1437 - GRELHA DE FERRO P/CANALETAS (M2)
EQUIPAMENTO |  | FONTE | UNID | COEFICIENTE | PREÇO UNITÁRIO | TOTAL
I0749 | MÁQUINA DE SOLDA (CHP) | SEINFRA | H | 1.2 | 0.06 | 0.07
|  |  |  | TOTAL EQUIPAMENTO: |  | 0.07
MAO DE OBRA |  | FONTE | UNID | COEFICIENTE | PREÇO UNITÁRIO | TOTAL
I0046 | AJUDANTE DE SERRALHEIRO | SEINFRA | H | 1.5 | 4.86 | 7.29
I1858 | SERRALHEIRO | SEINFRA | H | 1.5 | 6.9 | 10.35
|  |  |  | TOTAL MAO DE OBRA: |  | 17.64
MATERIAL |  | FONTE | UNID | COEFICIENTE | PREÇO UNITÁRIO | TOTAL
I0163 | AÇO CA-50 | SEINFRA | KG | 13.025 | 4.44 | 57.83
I0208 | BATENTE DE FERRO | SEINFRA | M | 2.1 | 17.9 | 37.59
I1061 | ELETRODOS | SEINFRA | KG | 1.2 | 16.5 | 19.8
|  |  |  | TOTAL MATERIAL: |  | 115.22
|  |  |  | VALOR SEM ENCARGOS: |  | 132.93
|  |  |  | VALOR ENCARGOS (86.61%): |  | 15.29
|  |  |  | VALOR COM ENCARGOS: |  | 148.22
|  |  |  | VALOR BDI (27.72%): |  | 41.0866
|  |  |  | VALOR COM BDI: |  | 189.31
14.3. 00037562 - PORTAO DE CORRER EM GRADIL FIXO DE BARRA DE FERRO CHATA DE 3 X 1/4" NA VERTICAL, SEM REQUADRO, ACABAMENTO NATURAL, COM TRILHOS E ROLDANAS (M2)
|  |  |  | VALOR SEM ENCARGOS: |  | 388.71
|  |  |  | VALOR ENCARGOS: |  | 0
|  |  |  | VALOR COM ENCARGOS: |  | 388.71
|  |  |  | VALOR BDI (27.72%): |  | 107.7504
|  |  |  | VALOR COM BDI: |  | 496.46
14.4. 00004948 - PORTAO DE ABRIR EM GRADIL DE METALON REDONDO DE 3/4" VERTICAL, COM REQUADRO, ACABAMENTO NATURAL - COMPLETO (M2)
|  |  |  | VALOR SEM ENCARGOS: |  | 294.63
|  |  |  | VALOR ENCARGOS: |  | 0
|  |  |  | VALOR COM ENCARGOS: |  | 294.63
|  |  |  | VALOR BDI (27.72%): |  | 81.6714
|  |  |  | VALOR COM BDI: |  | 376.3
14.5. PGJ.SE.ES-1115 - GRADE EM FERRO EM BARRA CHATA FIXA 5/16" (M2)
MATERIAL |  | FONTE | UNID | COEFICIENTE | PREÇO UNITÁRIO | TOTAL
00000546 | BARRA DE FERRO RETANGULAR, BARRA CHATA (QUALQUER DIMENSAO) | SINAPI | KG | 42 | 4.84 | 203.28
00000567 | CANTONEIRA FERRO GALVANIZADO DE ABAS IGUAIS, 1" X 1/8" (L X E) , 1,20KG/M | SINAPI | M | 2 | 6.38 | 12.76
|  |  |  | TOTAL MATERIAL: |  | 216.04
SERVICO |  | FONTE | UNID | COEFICIENTE | PREÇO UNITÁRIO | TOTAL
88315 | SERRALHEIRO COM ENCARGOS COMPLEMENTARES | SINAPI | H | 1.5 | 9.31 | 13.97
88316 | SERVENTE COM ENCARGOS COMPLEMENTARES | SINAPI | H | 1.6 | 7.23 | 11.57
88631 | ARGAMASSA TRAÇO 1:4 (EM VOLUME DE CIMENTO E AREIA MÉDIA ÚMIDA), PREPARO MANUAL. AF_08/2019 | SINAPI | M3 | 0.004 | 295.15 | 1.18
|  |  |  | TOTAL SERVICO: |  | 26.72
|  |  |  | VALOR SEM ENCARGOS: |  | 242.76
|  |  |  | VALOR ENCARGOS (86.61%): |  | 16.01
|  |  |  | VALOR COM ENCARGOS: |  | 258.77
|  |  |  | VALOR BDI (27.72%): |  | 71.731
|  |  |  | VALOR COM BDI: |  | 330.5
14.6. SEINFRA - GRADE DE ALUMÍNIO DE PROTEÇÃO (M²)
MATERIAL |  | FONTE | UNID | COEFICIENTE | PREÇO UNITÁRIO | TOTAL
I8440 | GRADE DE ALUMÍNIO DE PROTEÇÃO | SEINFRA | M2 | 1 | 134.2 | 134.2
|  |  |  | TOTAL MATERIAL: |  | 134.2
SERVICO |  | FONTE | UNID | COEFICIENTE | PREÇO UNITÁRIO | TOTAL
88315 | SERRALHEIRO COM ENCARGOS COMPLEMENTARES | SINAPI | H | 2.5 | 9.31 | 23.28
88251 | AUXILIAR DE SERRALHEIRO COM ENCARGOS COMPLEMENTARES | SINAPI | H | 1.5 | 7.26 | 10.89
|  |  |  | TOTAL SERVICO: |  | 34.17
|  |  |  | VALOR SEM ENCARGOS: |  | 168.37
|  |  |  | VALOR ENCARGOS (86.61%): |  | 21.43
|  |  |  | VALOR COM ENCARGOS: |  | 189.8
|  |  |  | VALOR BDI (27.72%): |  | 52.6126
|  |  |  | VALOR COM BDI: |  | 242.41
14.7. C1426 - GRADE DE FERRO DE PROTEÇÃO (M2)
MATERIAL |  | FONTE | UNID | COEFICIENTE | PREÇO UNITÁRIO | TOTAL
I0109 | AREIA MEDIA | SEINFRA | M3 | 0.008 | 25 | 0.2
I0441 | CAL HIDRATADA | SEINFRA | KG | 0.57 | 0.7 | 0.4
I0805 | CIMENTO PORTLAND | SEINFRA | KG | 2.84 | 0.46 | 1.31
I1222 | GRADE DE FERRO | SEINFRA | M2 | 1 | 98.62 | 98.62
|  |  |  | TOTAL MATERIAL: |  | 100.53
SERVICO |  | FONTE | UNID | COEFICIENTE | PREÇO UNITÁRIO | TOTAL
88309 | PEDREIRO COM ENCARGOS COMPLEMENTARES | SINAPI | H | 3 | 9.36 | 28.08
88316 | SERVENTE COM ENCARGOS COMPLEMENTARES | SINAPI | H | 3 | 7.23 | 21.69
|  |  |  | TOTAL SERVICO: |  | 49.77
|  |  |  | VALOR SEM ENCARGOS: |  | 150.3
|  |  |  | VALOR ENCARGOS (86.61%): |  | 31.02
|  |  |  | VALOR COM ENCARGOS: |  | 181.32
|  |  |  | VALOR BDI (27.72%): |  | 50.2619
|  |  |  | VALOR COM BDI: |  | 231.58
14.8. S07967 - Guarda-corpo em tubo de aço inox ø=1 1/2", duplo, com montantes e fechamento em tubo inox ø=1 1/2", h=96cm, c/acabamento polido, p/fixação em piso (m)
MAO DE OBRA |  | FONTE | UNID | COEFICIENTE | PREÇO UNITÁRIO | TOTAL
I04750S | Pedreiro | ORSE | h | 1 | 6.9 | 6.9
I06111S | Servente de obras | ORSE | h | 1 | 4.86 | 4.86
|  |  |  | TOTAL MAO DE OBRA: |  | 11.76
MATERIAL |  | FONTE | UNID | COEFICIENTE | PREÇO UNITÁRIO | TOTAL
I01689 | Parafuso de fixação com bucha plástica 8 mm | ORSE | cj | 8 | 0.74 | 5.92
I07938 | Guarda-corpo em tubo de aço inox ø=1 1/2", duplo, montantes e fechamento em tubo 1 1/2", h= 96cm, c/acabamento polido, p/fixação em piso | ORSE | m | 1 | 600.59 | 600.59
|  |  |  | TOTAL MATERIAL: |  | 606.51
SERVICO |  | FONTE | UNID | COEFICIENTE | PREÇO UNITÁRIO | TOTAL
S10549 | Encargos Complementares - Servente | ORSE | h | 1 | 2.97 | 2.97
S10550 | Encargos Complementares - Pedreiro | ORSE | h | 1 | 2.89 | 2.89
|  |  |  | TOTAL SERVICO: |  | 5.86
|  |  |  | VALOR SEM ENCARGOS: |  | 624.13
|  |  |  | VALOR ENCARGOS (86.61%): |  | 10.19
|  |  |  | VALOR COM ENCARGOS: |  | 634.32
|  |  |  | VALOR BDI (27.72%): |  | 175.8335
|  |  |  | VALOR COM BDI: |  | 810.15
14.9. S08759 - Corrimão em aço inox ø=1 1/2", duplo, h=90cm (m)
MAO DE OBRA |  | FONTE | UNID | COEFICIENTE | PREÇO UNITÁRIO | TOTAL
I04750S | Pedreiro | ORSE | h | 1 | 6.9 | 6.9
I06111S | Servente de obras | ORSE | h | 1 | 4.86 | 4.86
|  |  |  | TOTAL MAO DE OBRA: |  | 11.76
MATERIAL |  | FONTE | UNID | COEFICIENTE | PREÇO UNITÁRIO | TOTAL
I01689 | Parafuso de fixação com bucha plástica 8 mm | ORSE | cj | 6 | 0.74 | 4.44
I09017 | Corrimão em aço inox ø=1 1/2", duplo, h=90cm | ORSE | m | 1 | 558.07 | 558.07
|  |  |  | TOTAL MATERIAL: |  | 562.51
SERVICO |  | FONTE | UNID | COEFICIENTE | PREÇO UNITÁRIO | TOTAL
S10549 | Encargos Complementares - Servente | ORSE | h | 1 | 2.97 | 2.97
S10550 | Encargos Complementares - Pedreiro | ORSE | h | 1 | 2.89 | 2.89
|  |  |  | TOTAL SERVICO: |  | 5.86
|  |  |  | VALOR SEM ENCARGOS: |  | 580.13
|  |  |  | VALOR ENCARGOS (86.61%): |  | 10.19
|  |  |  | VALOR COM ENCARGOS: |  | 590.32
|  |  |  | VALOR BDI (27.72%): |  | 163.6367
|  |  |  | VALOR COM BDI: |  | 753.96
14.10. S08779 - Corrimão em tubo de aço galvanizado (altura = 0,90 m), com barras verticais a cada 2.00m (2"), barra horizontal intermediária (1 1/2") e barra horizontal superior (1 1/2") (m)
MAO DE OBRA |  | FONTE | UNID | COEFICIENTE | PREÇO UNITÁRIO | TOTAL
I04750S | Pedreiro | ORSE | h | 1 | 6.9 | 6.9
I06110S | Serralheiro | ORSE | h | 0.5 | 6.9 | 3.45
I06111S | Servente de obras | ORSE | h | 2.5 | 4.86 | 12.15
I06160S | Soldador | ORSE | h | 0.5 | 6.86 | 3.43
|  |  |  | TOTAL MAO DE OBRA: |  | 25.93
MATERIAL |  | FONTE | UNID | COEFICIENTE | PREÇO UNITÁRIO | TOTAL
I21013S | Tubo aco galvanizado com costura, classe leve, dn 50 mm ( 2"), e = 3,00 mm, *4,40* kg/m (nbr 5580) | ORSE | m | 0.6 | 39.17 | 23.5
I02308 | Tubo de aço galvanizado leve c/ costura c/ rosca BSP Ø = 48,3mm (1.1/2"), e = 2,65mm, l = 6000mm NBR 5580 | ORSE | m | 2.24 | 30.32 | 67.92
I10997S | Eletrodo revestido aws - e7018, diametro igual a 4,00 mm | ORSE | kg | 0.25 | 17.9 | 4.48
|  |  |  | TOTAL MATERIAL: |  | 95.9
SERVICO |  | FONTE | UNID | COEFICIENTE | PREÇO UNITÁRIO | TOTAL
S00096 | Concreto simples usinado fck=15mpa, bombeado, lançado e adensado em superestrura | ORSE | m3 | 0.015 | 288.54 | 4.33
S10549 | Encargos Complementares - Servente | ORSE | h | 2.5 | 2.97 | 7.43
S10550 | Encargos Complementares - Pedreiro | ORSE | h | 1 | 2.89 | 2.89
S10594 | Encargos Complementares - Serralheiro ou Operador de Equipamento Leve | ORSE | h | 0.5 | 2.82 | 1.41
S10603 | Encargos Complementares - Soldador | ORSE | h | 0.5 | 3.37 | 1.69
|  |  |  | TOTAL SERVICO: |  | 17.75
|  |  |  | VALOR SEM ENCARGOS: |  | 139.58
|  |  |  | VALOR ENCARGOS (86.61%): |  | 22.65
|  |  |  | VALOR COM ENCARGOS: |  | 162.23
|  |  |  | VALOR BDI (27.72%): |  | 44.9702
|  |  |  | VALOR COM BDI: |  | 207.2
14.11. S11573 - Tampa de inspeção em chapa metálica de 1/4", inclusive tratamento e pintura em esmalte (m2)
MAO DE OBRA |  | FONTE | UNID | COEFICIENTE | PREÇO UNITÁRIO | TOTAL
I06111S | Servente de obras | ORSE | h | 1 | 4.86 | 4.86
I06160S | Soldador | ORSE | h | 1 | 6.86 | 6.86
|  |  |  | TOTAL MAO DE OBRA: |  | 11.72
MATERIAL |  | FONTE | UNID | COEFICIENTE | PREÇO UNITÁRIO | TOTAL
I03672 | Chapa aço grossa preta 1/4"(6,3mm), 49,39 kg/m2 | ORSE | m2 | 1 | 282.18 | 282.18
I04777S | Cantoneira aco abas iguais (qualquer bitola), espessura entre 1/8" e 1/4" | ORSE | kg | 13.92 | 4.27 | 59.44
|  |  |  | TOTAL MATERIAL: |  | 341.62
SERVICO |  | FONTE | UNID | COEFICIENTE | PREÇO UNITÁRIO | TOTAL
S02311 | Pintura de acabamento com lixamento, aplicação de 01 demão de tinta à base de zarcão e 02 demãos de tinta esmalte | ORSE | m2 | 2 | 15.93 | 31.86
S10549 | Encargos Complementares - Servente | ORSE | h | 1 | 2.97 | 2.97
S10603 | Encargos Complementares - Soldador | ORSE | h | 1 | 3.37 | 3.37
|  |  |  | TOTAL SERVICO: |  | 38.2
|  |  |  | VALOR SEM ENCARGOS: |  | 391.54
|  |  |  | VALOR ENCARGOS (86.61%): |  | 19.85
|  |  |  | VALOR COM ENCARGOS: |  | 411.39
|  |  |  | VALOR BDI (27.72%): |  | 114.0373
|  |  |  | VALOR COM BDI: |  | 525.43
14.12. S05974 - Tampa de Inspeção em Chapa Xadrez Metálica - 1/8" - 1,00x1,00m, Inclusive Pintura c/ 1 demão de anti-ferrug. e 2 demãos de alcatrão de ulha - Rev. 01 (un)
MAO DE OBRA |  | FONTE | UNID | COEFICIENTE | PREÇO UNITÁRIO | TOTAL
I06111S | Servente de obras | ORSE | h | 2 | 4.86 | 9.72
I06160S | Soldador | ORSE | h | 3 | 6.86 | 20.58
|  |  |  | TOTAL MAO DE OBRA: |  | 30.3
MATERIAL |  | FONTE | UNID | COEFICIENTE | PREÇO UNITÁRIO | TOTAL
I00081 | Aço ca-50 6,3 a 12,5 mm | ORSE | kg | 1.08 | 4.89 | 5.28
I02547 | Chapa xadrez 1/8" - 3mm - (26,5 kg/m2) | ORSE | kg | 29.7754 | 8.97 | 267.09
I00546S | Barra de ferro retangular, barra chata (qualquer dimensao) | ORSE | kg | 0.627 | 4.84 | 3.03
I00555S | Barra de ferro retangular, barra chata, 1" x 1/4" (l x e), 1,2265 kg/m | ORSE | m | 1.4986 | 6.61 | 9.91
I04777S | Cantoneira aco abas iguais (qualquer bitola), espessura entre 1/8" e 1/4" | ORSE | kg | 13.92 | 4.27 | 59.44
I05085S | Cadeado simples, em latao macico cromado, largura de 35 mm, haste de aco temperado, cementado (nao longa), inclui 2 chaves | ORSE | un | 1 | 17.73 | 17.73
|  |  |  | TOTAL MATERIAL: |  | 362.48
SERVICO |  | FONTE | UNID | COEFICIENTE | PREÇO UNITÁRIO | TOTAL
S10549 | Encargos Complementares - Servente | ORSE | h | 2 | 2.97 | 5.94
S10603 | Encargos Complementares - Soldador | ORSE | h | 3 | 3.37 | 10.11
|  |  |  | TOTAL SERVICO: |  | 16.05
|  |  |  | VALOR SEM ENCARGOS: |  | 408.83
|  |  |  | VALOR ENCARGOS (86.61%): |  | 26.24
|  |  |  | VALOR COM ENCARGOS: |  | 435.07
|  |  |  | VALOR BDI (27.72%): |  | 120.6014
|  |  |  | VALOR COM BDI: |  | 555.67
14.13. S02636 - Tampa de inspeção em chapa xadrez 3/16" - 1,25x1,25m, inclusive pintura epoxi - Rev. 02 (un)
MAO DE OBRA |  | FONTE | UNID | COEFICIENTE | PREÇO UNITÁRIO | TOTAL
I06111S | Servente de obras | ORSE | h | 2.2 | 4.86 | 10.69
I06160S | Soldador | ORSE | h | 3.3 | 6.86 | 22.64
|  |  |  | TOTAL MAO DE OBRA: |  | 33.33
MATERIAL |  | FONTE | UNID | COEFICIENTE | PREÇO UNITÁRIO | TOTAL
I00081 | Aço ca-50 6,3 a 12,5 mm | ORSE | kg | 1.08 | 4.89 | 5.28
I00582 | Chapa xadrez 3/16" - 4,75mm - (38,00kg/m2) | ORSE | kg | 59.38 | 7.5 | 445.35
I00546S | Barra de ferro retangular, barra chata (qualquer dimensao) | ORSE | kg | 0.627 | 4.84 | 3.03
I00555S | Barra de ferro retangular, barra chata, 1" x 1/4" (l x e), 1,2265 kg/m | ORSE | m | 1.4986 | 6.61 | 9.91
I04777S | Cantoneira aco abas iguais (qualquer bitola), espessura entre 1/8" e 1/4" | ORSE | kg | 17.4 | 4.27 | 74.3
I05085S | Cadeado simples, em latao macico cromado, largura de 35 mm, haste de aco temperado, cementado (nao longa), inclui 2 chaves | ORSE | un | 1 | 17.73 | 17.73
|  |  |  | TOTAL MATERIAL: |  | 555.6
SERVICO |  | FONTE | UNID | COEFICIENTE | PREÇO UNITÁRIO | TOTAL
S10549 | Encargos Complementares - Servente | ORSE | h | 2.2 | 2.97 | 6.53
S10603 | Encargos Complementares - Soldador | ORSE | h | 3.3 | 3.37 | 11.12
S11512 | Pintura de proteção sobre superfície metálica com aplicação de 01 demão de tinta epoxi curada com poliamida, de alta espessura, bicomponente, MACROPOXY 646 FAST CURE EPOXY, da Sherwin Williams - Sumaré ou similar - R2 | ORSE | m2 | 3.12 | 14.7 | 45.86
|  |  |  | TOTAL SERVICO: |  | 63.51
|  |  |  | VALOR SEM ENCARGOS: |  | 652.44
|  |  |  | VALOR ENCARGOS (86.61%): |  | 38.94
|  |  |  | VALOR COM ENCARGOS: |  | 691.38
|  |  |  | VALOR BDI (27.72%): |  | 191.6505
|  |  |  | VALOR COM BDI: |  | 883.03
15.1. 88485 - APLICAÇÃO DE FUNDO SELADOR ACRÍLICO EM PAREDES, UMA DEMÃO. AF_06/2014 (M2)
MATERIAL |  | FONTE | UNID | COEFICIENTE | PREÇO UNITÁRIO | TOTAL
00006085 | SELADOR ACRILICO PAREDES INTERNAS/EXTERNAS | SINAPI | L | 0.16 | 4.73 | 0.76
|  |  |  | TOTAL MATERIAL: |  | 0.76
SERVICO |  | FONTE | UNID | COEFICIENTE | PREÇO UNITÁRIO | TOTAL
88310 | PINTOR COM ENCARGOS COMPLEMENTARES | SINAPI | H | 0.039 | 10.5 | 0.41
88316 | SERVENTE COM ENCARGOS COMPLEMENTARES | SINAPI | H | 0.014 | 7.23 | 0.1
|  |  |  | TOTAL SERVICO: |  | 0.51
|  |  |  | VALOR SEM ENCARGOS: |  | 1.27
|  |  |  | VALOR ENCARGOS (86.61%): |  | 0.3
|  |  |  | VALOR COM ENCARGOS: |  | 1.57
|  |  |  | VALOR BDI (27.72%): |  | 0.4352
|  |  |  | VALOR COM BDI: |  | 2.01
15.2. 88484 - APLICAÇÃO DE FUNDO SELADOR ACRÍLICO EM TETO, UMA DEMÃO. AF_06/2014 (M2)
MATERIAL |  | FONTE | UNID | COEFICIENTE | PREÇO UNITÁRIO | TOTAL
00006085 | SELADOR ACRILICO PAREDES INTERNAS/EXTERNAS | SINAPI | L | 0.16 | 4.73 | 0.76
|  |  |  | TOTAL MATERIAL: |  | 0.76
SERVICO |  | FONTE | UNID | COEFICIENTE | PREÇO UNITÁRIO | TOTAL
88310 | PINTOR COM ENCARGOS COMPLEMENTARES | SINAPI | H | 0.051 | 10.5 | 0.54
88316 | SERVENTE COM ENCARGOS COMPLEMENTARES | SINAPI | H | 0.019 | 7.23 | 0.14
|  |  |  | TOTAL SERVICO: |  | 0.68
|  |  |  | VALOR SEM ENCARGOS: |  | 1.44
|  |  |  | VALOR ENCARGOS (86.61%): |  | 0.38
|  |  |  | VALOR COM ENCARGOS: |  | 1.82
|  |  |  | VALOR BDI (27.72%): |  | 0.5045
|  |  |  | VALOR COM BDI: |  | 2.32
15.3. S02279 - Emassamento de superfície, com aplicação de 01 demão de massa acrílica, lixamento e retoques - Rev 03 (m2)
MAO DE OBRA |  | FONTE | UNID | COEFICIENTE | PREÇO UNITÁRIO | TOTAL
I04783S | Pintor | ORSE | h | 0.35 | 6.9 | 2.42
I06111S | Servente de obras | ORSE | h | 0.25 | 4.86 | 1.22
|  |  |  | TOTAL MAO DE OBRA: |  | 3.64
MATERIAL |  | FONTE | UNID | COEFICIENTE | PREÇO UNITÁRIO | TOTAL
I01602 | Massa acrílica | ORSE | l | 0.36 | 3.8 | 1.37
I03767S | Lixa em folha para parede ou madeira, numero 120 (cor vermelha) | ORSE | un | 0.3 | 0.38 | 0.11
|  |  |  | TOTAL MATERIAL: |  | 1.48
SERVICO |  | FONTE | UNID | COEFICIENTE | PREÇO UNITÁRIO | TOTAL
S10549 | Encargos Complementares - Servente | ORSE | h | 0.25 | 2.97 | 0.74
S10553 | Encargos Complementares - Pintor | ORSE | h | 0.35 | 3.05 | 1.07
|  |  |  | TOTAL SERVICO: |  | 1.81
|  |  |  | VALOR SEM ENCARGOS: |  | 6.93
|  |  |  | VALOR ENCARGOS (86.61%): |  | 3.14
|  |  |  | VALOR COM ENCARGOS: |  | 10.07
|  |  |  | VALOR BDI (27.72%): |  | 2.7914
|  |  |  | VALOR COM BDI: |  | 12.86
15.4. S08624 - Emassamento de superfície, com aplicação de 02 demãos de massa acrílica, lixamento e retoques - Rev 01 (m2)
MAO DE OBRA |  | FONTE | UNID | COEFICIENTE | PREÇO UNITÁRIO | TOTAL
I04783S | Pintor | ORSE | h | 0.35 | 6.9 | 2.42
I06111S | Servente de obras | ORSE | h | 0.25 | 4.86 | 1.22
|  |  |  | TOTAL MAO DE OBRA: |  | 3.64
MATERIAL |  | FONTE | UNID | COEFICIENTE | PREÇO UNITÁRIO | TOTAL
I01602 | Massa acrílica | ORSE | l | 0.72 | 3.8 | 2.74
I03767S | Lixa em folha para parede ou madeira, numero 120 (cor vermelha) | ORSE | un | 0.5 | 0.38 | 0.19
|  |  |  | TOTAL MATERIAL: |  | 2.93
SERVICO |  | FONTE | UNID | COEFICIENTE | PREÇO UNITÁRIO | TOTAL
S10549 | Encargos Complementares - Servente | ORSE | h | 0.25 | 2.97 | 0.74
S10553 | Encargos Complementares - Pintor | ORSE | h | 0.35 | 3.05 | 1.07
|  |  |  | TOTAL SERVICO: |  | 1.81
|  |  |  | VALOR SEM ENCARGOS: |  | 8.38
|  |  |  | VALOR ENCARGOS (86.61%): |  | 3.14
|  |  |  | VALOR COM ENCARGOS: |  | 11.52
|  |  |  | VALOR BDI (27.72%): |  | 3.1933
|  |  |  | VALOR COM BDI: |  | 14.71
15.5. S02288 - Pintura de acabamento com aplicação de 02 demaõs de tinta acrílica convencional (m2)
MAO DE OBRA |  | FONTE | UNID | COEFICIENTE | PREÇO UNITÁRIO | TOTAL
I04783S | Pintor | ORSE | h | 0.4 | 6.9 | 2.76
I06111S | Servente de obras | ORSE | h | 0.2 | 4.86 | 0.97
|  |  |  | TOTAL MAO DE OBRA: |  | 3.73
MATERIAL |  | FONTE | UNID | COEFICIENTE | PREÇO UNITÁRIO | TOTAL
I07356S | Tinta acrilica premium, cor branco fosco | ORSE | l | 0.18 | 17.92 | 3.23
|  |  |  | TOTAL MATERIAL: |  | 3.23
SERVICO |  | FONTE | UNID | COEFICIENTE | PREÇO UNITÁRIO | TOTAL
S10549 | Encargos Complementares - Servente | ORSE | h | 0.2 | 2.97 | 0.59
S10553 | Encargos Complementares - Pintor | ORSE | h | 0.4 | 3.05 | 1.22
|  |  |  | TOTAL SERVICO: |  | 1.81
|  |  |  | VALOR SEM ENCARGOS: |  | 8.77
|  |  |  | VALOR ENCARGOS (86.61%): |  | 3.23
|  |  |  | VALOR COM ENCARGOS: |  | 12
|  |  |  | VALOR BDI (27.72%): |  | 3.3264
|  |  |  | VALOR COM BDI: |  | 15.33
15.6. S02288 - Pintura de acabamento com aplicação de 02 demaõs de tinta acrílica convencional (m2)
MAO DE OBRA |  | FONTE | UNID | COEFICIENTE | PREÇO UNITÁRIO | TOTAL
I04783S | Pintor | ORSE | h | 0.4 | 6.9 | 2.76
I06111S | Servente de obras | ORSE | h | 0.2 | 4.86 | 0.97
|  |  |  | TOTAL MAO DE OBRA: |  | 3.73
MATERIAL |  | FONTE | UNID | COEFICIENTE | PREÇO UNITÁRIO | TOTAL
I07356S | Tinta acrilica premium, cor branco fosco | ORSE | l | 0.18 | 17.92 | 3.23
|  |  |  | TOTAL MATERIAL: |  | 3.23
SERVICO |  | FONTE | UNID | COEFICIENTE | PREÇO UNITÁRIO | TOTAL
S10549 | Encargos Complementares - Servente | ORSE | h | 0.2 | 2.97 | 0.59
S10553 | Encargos Complementares - Pintor | ORSE | h | 0.4 | 3.05 | 1.22
|  |  |  | TOTAL SERVICO: |  | 1.81
|  |  |  | VALOR SEM ENCARGOS: |  | 8.77
|  |  |  | VALOR ENCARGOS (86.61%): |  | 3.23
|  |  |  | VALOR COM ENCARGOS: |  | 12
|  |  |  | VALOR BDI (27.72%): |  | 3.3264
|  |  |  | VALOR COM BDI: |  | 15.33
15.7. S02283 - Aplicação de 01 demão de textura acrílica (m2)
MAO DE OBRA |  | FONTE | UNID | COEFICIENTE | PREÇO UNITÁRIO | TOTAL
I04783S | Pintor | ORSE | h | 0.3 | 6.9 | 2.07
I06111S | Servente de obras | ORSE | h | 0.2 | 4.86 | 0.97
|  |  |  | TOTAL MAO DE OBRA: |  | 3.04
MATERIAL |  | FONTE | UNID | COEFICIENTE | PREÇO UNITÁRIO | TOTAL
I02210 | Tinta Textura acrílica | ORSE | l | 0.6 | 8.27 | 4.96
|  |  |  | TOTAL MATERIAL: |  | 4.96
SERVICO |  | FONTE | UNID | COEFICIENTE | PREÇO UNITÁRIO | TOTAL
S10549 | Encargos Complementares - Servente | ORSE | h | 0.2 | 2.97 | 0.59
S10553 | Encargos Complementares - Pintor | ORSE | h | 0.3 | 3.05 | 0.92
|  |  |  | TOTAL SERVICO: |  | 1.51
|  |  |  | VALOR SEM ENCARGOS: |  | 9.51
|  |  |  | VALOR ENCARGOS (86.61%): |  | 2.63
|  |  |  | VALOR COM ENCARGOS: |  | 12.14
|  |  |  | VALOR BDI (27.72%): |  | 3.3652
|  |  |  | VALOR COM BDI: |  | 15.51
15.8. 79462 - EMASSAMENTO COM MASSA EPOXI, 2 DEMAOS (M2)
MATERIAL |  | FONTE | UNID | COEFICIENTE | PREÇO UNITÁRIO | TOTAL
00003767 | LIXA EM FOLHA PARA PAREDE OU MADEIRA, NUMERO 120 (COR VERMELHA) | SINAPI | UN | 1.5 | 0.4 | 0.6
00004049 | MASSA EPOXI BICOMPONENTE (MASSA + CATALIZADOR) | SINAPI | L | 0.8 | 28.82 | 23.06
|  |  |  | TOTAL MATERIAL: |  | 23.66
SERVICO |  | FONTE | UNID | COEFICIENTE | PREÇO UNITÁRIO | TOTAL
88310 | PINTOR COM ENCARGOS COMPLEMENTARES | SINAPI | H | 0.4 | 10.5 | 4.2
88316 | SERVENTE COM ENCARGOS COMPLEMENTARES | SINAPI | H | 0.4 | 7.23 | 2.89
|  |  |  | TOTAL SERVICO: |  | 7.09
|  |  |  | VALOR SEM ENCARGOS: |  | 30.75
|  |  |  | VALOR ENCARGOS (86.61%): |  | 4.13
|  |  |  | VALOR COM ENCARGOS: |  | 34.88
|  |  |  | VALOR BDI (27.72%): |  | 9.6687
|  |  |  | VALOR COM BDI: |  | 44.55
15.9. 79460 - PINTURA EPOXI, DUAS DEMAOS (M2)
MATERIAL |  | FONTE | UNID | COEFICIENTE | PREÇO UNITÁRIO | TOTAL
00005318 | SOLVENTE DILUENTE A BASE DE AGUARRAS | SINAPI | L | 0.05 | 12.25 | 0.61
00007304 | TINTA EPOXI PREMIUM, BRANCA | SINAPI | L | 0.5 | 54.73 | 27.37
|  |  |  | TOTAL MATERIAL: |  | 27.98
SERVICO |  | FONTE | UNID | COEFICIENTE | PREÇO UNITÁRIO | TOTAL
88310 | PINTOR COM ENCARGOS COMPLEMENTARES | SINAPI | H | 0.4 | 10.5 | 4.2
88316 | SERVENTE COM ENCARGOS COMPLEMENTARES | SINAPI | H | 0.35 | 7.23 | 2.53
|  |  |  | TOTAL SERVICO: |  | 6.73
|  |  |  | VALOR SEM ENCARGOS: |  | 34.71
|  |  |  | VALOR ENCARGOS (86.61%): |  | 3.92
|  |  |  | VALOR COM ENCARGOS: |  | 38.63
|  |  |  | VALOR BDI (27.72%): |  | 10.7082
|  |  |  | VALOR COM BDI: |  | 49.34
15.10. 84647 - PINTURA EPOXI INCLUSO EMASSAMENTO E FUNDO PREPARADOR (M2)
MATERIAL |  | FONTE | UNID | COEFICIENTE | PREÇO UNITÁRIO | TOTAL
00003767 | LIXA EM FOLHA PARA PAREDE OU MADEIRA, NUMERO 120 (COR VERMELHA) | SINAPI | UN | 0.5 | 0.4 | 0.2
00004049 | MASSA EPOXI BICOMPONENTE (MASSA + CATALIZADOR) | SINAPI | L | 0.45 | 28.82 | 12.97
00007304 | TINTA EPOXI PREMIUM, BRANCA | SINAPI | L | 0.5 | 54.73 | 27.37
00011149 | PRIMER EPOXI | SINAPI | GL | 0.0833 | 173.3 | 14.44
|  |  |  | TOTAL MATERIAL: |  | 54.98
SERVICO |  | FONTE | UNID | COEFICIENTE | PREÇO UNITÁRIO | TOTAL
88310 | PINTOR COM ENCARGOS COMPLEMENTARES | SINAPI | H | 1.9 | 10.5 | 19.95
88316 | SERVENTE COM ENCARGOS COMPLEMENTARES | SINAPI | H | 1.9 | 7.23 | 13.74
|  |  |  | TOTAL SERVICO: |  | 33.69
|  |  |  | VALOR SEM ENCARGOS: |  | 88.67
|  |  |  | VALOR ENCARGOS (86.61%): |  | 19.59
|  |  |  | VALOR COM ENCARGOS: |  | 108.26
|  |  |  | VALOR BDI (27.72%): |  | 30.0097
|  |  |  | VALOR COM BDI: |  | 138.27
15.11. S02328 - Pintura de acabamento com aplicação de 02 demãos de verniz poliuretano sobre superfícies de madeira (m2)
MAO DE OBRA |  | FONTE | UNID | COEFICIENTE | PREÇO UNITÁRIO | TOTAL
I04783S | Pintor | ORSE | h | 0.3 | 6.9 | 2.07
I06111S | Servente de obras | ORSE | h | 0.15 | 4.86 | 0.73
|  |  |  | TOTAL MAO DE OBRA: |  | 2.8
MATERIAL |  | FONTE | UNID | COEFICIENTE | PREÇO UNITÁRIO | TOTAL
I02424 | Verniz poliuretano | ORSE | l | 0.18 | 27.01 | 4.86
I05318S | Solvente diluente a base de aguarras | ORSE | l | 0.02 | 12.54 | 0.25
|  |  |  | TOTAL MATERIAL: |  | 5.11
SERVICO |  | FONTE | UNID | COEFICIENTE | PREÇO UNITÁRIO | TOTAL
S10549 | Encargos Complementares - Servente | ORSE | h | 0.15 | 2.97 | 0.45
S10553 | Encargos Complementares - Pintor | ORSE | h | 0.3 | 3.05 | 0.92
|  |  |  | TOTAL SERVICO: |  | 1.37
|  |  |  | VALOR SEM ENCARGOS: |  | 9.28
|  |  |  | VALOR ENCARGOS (86.61%): |  | 2.42
|  |  |  | VALOR COM ENCARGOS: |  | 11.7
|  |  |  | VALOR BDI (27.72%): |  | 3.2432
|  |  |  | VALOR COM BDI: |  | 14.94
15.12. 180019 - PINTURA VERNIZ ACRILICO SOBRE BLOCOS APARENTES 2 DEMAOS (M2)
MATERIAL |  | FONTE | UNID | COEFICIENTE | PREÇO UNITÁRIO | TOTAL
I046120 | VERNIZ POLISTEN TINGIDO STAIN IMPREGNANTE TRANSPARENTE - SAYERLACK (3,6 LITROS) | SBC | L | 0.18 | 22.28 | 4.01
|  |  |  | TOTAL MATERIAL: |  | 4.01
SERVICO |  | FONTE | UNID | COEFICIENTE | PREÇO UNITÁRIO | TOTAL
88310 | PINTOR COM ENCARGOS COMPLEMENTARES | SINAPI | H | 0.205 | 10.5 | 2.15
88316 | SERVENTE COM ENCARGOS COMPLEMENTARES | SINAPI | H | 0.205 | 7.23 | 1.48
|  |  |  | TOTAL SERVICO: |  | 3.63
|  |  |  | VALOR SEM ENCARGOS: |  | 7.64
|  |  |  | VALOR ENCARGOS (86.61%): |  | 2.12
|  |  |  | VALOR COM ENCARGOS: |  | 9.76
|  |  |  | VALOR BDI (27.72%): |  | 2.7055
|  |  |  | VALOR COM BDI: |  | 12.47
15.13. 84659 - PINTURA ESMALTE FOSCO EM MADEIRA, DUAS DEMAOS (M2)
MATERIAL |  | FONTE | UNID | COEFICIENTE | PREÇO UNITÁRIO | TOTAL
00005318 | SOLVENTE DILUENTE A BASE DE AGUARRAS | SINAPI | L | 0.04 | 12.25 | 0.49
00007288 | TINTA ESMALTE SINTETICO PREMIUM FOSCO | SINAPI | L | 0.16 | 26.12 | 4.18
|  |  |  | TOTAL MATERIAL: |  | 4.67
SERVICO |  | FONTE | UNID | COEFICIENTE | PREÇO UNITÁRIO | TOTAL
88310 | PINTOR COM ENCARGOS COMPLEMENTARES | SINAPI | H | 0.3 | 10.5 | 3.15
88316 | SERVENTE COM ENCARGOS COMPLEMENTARES | SINAPI | H | 0.25 | 7.23 | 1.81
|  |  |  | TOTAL SERVICO: |  | 4.96
|  |  |  | VALOR SEM ENCARGOS: |  | 9.63
|  |  |  | VALOR ENCARGOS (86.61%): |  | 2.88
|  |  |  | VALOR COM ENCARGOS: |  | 12.51
|  |  |  | VALOR BDI (27.72%): |  | 3.4678
|  |  |  | VALOR COM BDI: |  | 15.98
15.14. 74065/001 - PINTURA ESMALTE FOSCO PARA MADEIRA, DUAS DEMAOS, SOBRE FUNDO NIVELADOR BRANCO (M2)
MATERIAL |  | FONTE | UNID | COEFICIENTE | PREÇO UNITÁRIO | TOTAL
00003767 | LIXA EM FOLHA PARA PAREDE OU MADEIRA, NUMERO 120 (COR VERMELHA) | SINAPI | UN | 0.4 | 0.4 | 0.16
00005318 | SOLVENTE DILUENTE A BASE DE AGUARRAS | SINAPI | L | 0.04 | 12.25 | 0.49
00006086 | FUNDO SINTETICO NIVELADOR BRANCO FOSCO PARA MADEIRA | SINAPI | GL | 0.056 | 45.46 | 2.55
00007288 | TINTA ESMALTE SINTETICO PREMIUM FOSCO | SINAPI | L | 0.16 | 26.12 | 4.18
|  |  |  | TOTAL MATERIAL: |  | 7.38
SERVICO |  | FONTE | UNID | COEFICIENTE | PREÇO UNITÁRIO | TOTAL
88310 | PINTOR COM ENCARGOS COMPLEMENTARES | SINAPI | H | 0.4 | 10.5 | 4.2
88316 | SERVENTE COM ENCARGOS COMPLEMENTARES | SINAPI | H | 0.35 | 7.23 | 2.53
|  |  |  | TOTAL SERVICO: |  | 6.73
|  |  |  | VALOR SEM ENCARGOS: |  | 14.11
|  |  |  | VALOR ENCARGOS (86.61%): |  | 3.92
|  |  |  | VALOR COM ENCARGOS: |  | 18.03
|  |  |  | VALOR BDI (27.72%): |  | 4.9979
|  |  |  | VALOR COM BDI: |  | 23.03
15.15. 73739/001 - PINTURA ESMALTE ACETINADO EM MADEIRA, DUAS DEMAOS (M2)
MATERIAL |  | FONTE | UNID | COEFICIENTE | PREÇO UNITÁRIO | TOTAL
00003767 | LIXA EM FOLHA PARA PAREDE OU MADEIRA, NUMERO 120 (COR VERMELHA) | SINAPI | UN | 0.4 | 0.4 | 0.16
00005318 | SOLVENTE DILUENTE A BASE DE AGUARRAS | SINAPI | L | 0.04 | 12.25 | 0.49
00007311 | TINTA ESMALTE SINTETICO PREMIUM ACETINADO | SINAPI | L | 0.16 | 23.74 | 3.8
|  |  |  | TOTAL MATERIAL: |  | 4.45
SERVICO |  | FONTE | UNID | COEFICIENTE | PREÇO UNITÁRIO | TOTAL
88310 | PINTOR COM ENCARGOS COMPLEMENTARES | SINAPI | H | 0.4 | 10.5 | 4.2
88316 | SERVENTE COM ENCARGOS COMPLEMENTARES | SINAPI | H | 0.2 | 7.23 | 1.45
|  |  |  | TOTAL SERVICO: |  | 5.65
|  |  |  | VALOR SEM ENCARGOS: |  | 10.1
|  |  |  | VALOR ENCARGOS (86.61%): |  | 3.27
|  |  |  | VALOR COM ENCARGOS: |  | 13.37
|  |  |  | VALOR BDI (27.72%): |  | 3.7062
|  |  |  | VALOR COM BDI: |  | 17.08
15.16. 74065/002 - PINTURA ESMALTE ACETINADO PARA MADEIRA, DUAS DEMAOS, SOBRE FUNDO NIVELADOR BRANCO (M2)
MATERIAL |  | FONTE | UNID | COEFICIENTE | PREÇO UNITÁRIO | TOTAL
00003767 | LIXA EM FOLHA PARA PAREDE OU MADEIRA, NUMERO 120 (COR VERMELHA) | SINAPI | UN | 0.4 | 0.4 | 0.16
00005318 | SOLVENTE DILUENTE A BASE DE AGUARRAS | SINAPI | L | 0.04 | 12.25 | 0.49
00006086 | FUNDO SINTETICO NIVELADOR BRANCO FOSCO PARA MADEIRA | SINAPI | GL | 0.056 | 45.46 | 2.55
00007311 | TINTA ESMALTE SINTETICO PREMIUM ACETINADO | SINAPI | L | 0.16 | 23.74 | 3.8
|  |  |  | TOTAL MATERIAL: |  | 7
SERVICO |  | FONTE | UNID | COEFICIENTE | PREÇO UNITÁRIO | TOTAL
88310 | PINTOR COM ENCARGOS COMPLEMENTARES | SINAPI | H | 0.4 | 10.5 | 4.2
88316 | SERVENTE COM ENCARGOS COMPLEMENTARES | SINAPI | H | 0.35 | 7.23 | 2.53
|  |  |  | TOTAL SERVICO: |  | 6.73
|  |  |  | VALOR SEM ENCARGOS: |  | 13.73
|  |  |  | VALOR ENCARGOS (86.61%): |  | 3.92
|  |  |  | VALOR COM ENCARGOS: |  | 17.65
|  |  |  | VALOR BDI (27.72%): |  | 4.8926
|  |  |  | VALOR COM BDI: |  | 22.54
15.17. 74064/001 - FUNDO ANTICORROSIVO A BASE DE OXIDO DE FERRO (ZARCAO), DUAS DEMAOS (M2)
MATERIAL |  | FONTE | UNID | COEFICIENTE | PREÇO UNITÁRIO | TOTAL
00007307 | FUNDO ANTICORROSIVO PARA METAIS FERROSOS (ZARCAO) | SINAPI | L | 0.24 | 23.94 | 5.75
|  |  |  | TOTAL MATERIAL: |  | 5.75
SERVICO |  | FONTE | UNID | COEFICIENTE | PREÇO UNITÁRIO | TOTAL
88310 | PINTOR COM ENCARGOS COMPLEMENTARES | SINAPI | H | 0.4 | 10.5 | 4.2
88316 | SERVENTE COM ENCARGOS COMPLEMENTARES | SINAPI | H | 0.3 | 7.23 | 2.17
|  |  |  | TOTAL SERVICO: |  | 6.37
|  |  |  | VALOR SEM ENCARGOS: |  | 12.12
|  |  |  | VALOR ENCARGOS (86.61%): |  | 3.7
|  |  |  | VALOR COM ENCARGOS: |  | 15.82
|  |  |  | VALOR BDI (27.72%): |  | 4.3853
|  |  |  | VALOR COM BDI: |  | 20.21
15.18. 73924/003 - PINTURA ESMALTE FOSCO, DUAS DEMAOS, SOBRE SUPERFICIE METALICA (M2)
MATERIAL |  | FONTE | UNID | COEFICIENTE | PREÇO UNITÁRIO | TOTAL
00003768 | LIXA EM FOLHA PARA FERRO, NUMERO 150 | SINAPI | UN | 0.6 | 1.69 | 1.01
00005318 | SOLVENTE DILUENTE A BASE DE AGUARRAS | SINAPI | L | 0.07 | 12.25 | 0.86
00007288 | TINTA ESMALTE SINTETICO PREMIUM FOSCO | SINAPI | L | 0.16 | 26.12 | 4.18
|  |  |  | TOTAL MATERIAL: |  | 6.05
SERVICO |  | FONTE | UNID | COEFICIENTE | PREÇO UNITÁRIO | TOTAL
88310 | PINTOR COM ENCARGOS COMPLEMENTARES | SINAPI | H | 0.5 | 10.5 | 5.25
88316 | SERVENTE COM ENCARGOS COMPLEMENTARES | SINAPI | H | 0.5 | 7.23 | 3.62
|  |  |  | TOTAL SERVICO: |  | 8.87
|  |  |  | VALOR SEM ENCARGOS: |  | 14.92
|  |  |  | VALOR ENCARGOS (86.61%): |  | 5.15
|  |  |  | VALOR COM ENCARGOS: |  | 20.07
|  |  |  | VALOR BDI (27.72%): |  | 5.5634
|  |  |  | VALOR COM BDI: |  | 25.63
15.19. 73924/002 - PINTURA ESMALTE ACETINADO, DUAS DEMAOS, SOBRE SUPERFICIE METALICA (M2)
MATERIAL |  | FONTE | UNID | COEFICIENTE | PREÇO UNITÁRIO | TOTAL
00003768 | LIXA EM FOLHA PARA FERRO, NUMERO 150 | SINAPI | UN | 0.6 | 1.69 | 1.01
00005318 | SOLVENTE DILUENTE A BASE DE AGUARRAS | SINAPI | L | 0.07 | 12.25 | 0.86
00007311 | TINTA ESMALTE SINTETICO PREMIUM ACETINADO | SINAPI | L | 0.16 | 23.74 | 3.8
|  |  |  | TOTAL MATERIAL: |  | 5.67
SERVICO |  | FONTE | UNID | COEFICIENTE | PREÇO UNITÁRIO | TOTAL
88310 | PINTOR COM ENCARGOS COMPLEMENTARES | SINAPI | H | 0.5 | 10.5 | 5.25
88316 | SERVENTE COM ENCARGOS COMPLEMENTARES | SINAPI | H | 0.5 | 7.23 | 3.62
|  |  |  | TOTAL SERVICO: |  | 8.87
|  |  |  | VALOR SEM ENCARGOS: |  | 14.54
|  |  |  | VALOR ENCARGOS (86.61%): |  | 5.15
|  |  |  | VALOR COM ENCARGOS: |  | 19.69
|  |  |  | VALOR BDI (27.72%): |  | 5.4581
|  |  |  | VALOR COM BDI: |  | 25.15
16.1. 98680 - PISO CIMENTADO, TRAÇO 1:3 (CIMENTO E AREIA), ACABAMENTO LISO, ESPESSURA 3,0 CM, PREPARO MECÂNICO DA ARGAMASSA. AF_06/2018 (M2)
MATERIAL |  | FONTE | UNID | COEFICIENTE | PREÇO UNITÁRIO | TOTAL
00001379 | CIMENTO PORTLAND COMPOSTO CP II-32 | SINAPI | KG | 0.5 | 0.53 | 0.27
00003671 | JUNTA PLASTICA DE DILATACAO PARA PISOS, COR CINZA, 17 X 3 MM (ALTURA X ESPESSURA) | SINAPI | M | 1.67 | 0.88 | 1.47
|  |  |  | TOTAL MATERIAL: |  | 1.74
SERVICO |  | FONTE | UNID | COEFICIENTE | PREÇO UNITÁRIO | TOTAL
87298 | ARGAMASSA TRAÇO 1:3 (EM VOLUME DE CIMENTO E AREIA MÉDIA ÚMIDA) PARA CONTRAPISO, PREPARO MECÂNICO COM BETONEIRA 400 L. AF_08/2019 | SINAPI | M3 | 0.0431 | 367.85 | 15.85
88309 | PEDREIRO COM ENCARGOS COMPLEMENTARES | SINAPI | H | 0.389 | 9.36 | 3.64
88316 | SERVENTE COM ENCARGOS COMPLEMENTARES | SINAPI | H | 0.195 | 7.23 | 1.41
|  |  |  | TOTAL SERVICO: |  | 20.9
|  |  |  | VALOR SEM ENCARGOS: |  | 22.64
|  |  |  | VALOR ENCARGOS (86.61%): |  | 4.05
|  |  |  | VALOR COM ENCARGOS: |  | 26.69
|  |  |  | VALOR BDI (27.72%): |  | 7.3985
|  |  |  | VALOR COM BDI: |  | 34.09
16.2. 94990 - EXECUÇÃO DE PASSEIO (CALÇADA) OU PISO DE CONCRETO COM CONCRETO MOLDADO IN LOCO, FEITO EM OBRA, ACABAMENTO CONVENCIONAL, NÃO ARMADO. AF_07/2016 (M3)
MATERIAL |  | FONTE | UNID | COEFICIENTE | PREÇO UNITÁRIO | TOTAL
00004460 | SARRAFO DE MADEIRA NAO APARELHADA *2,5 X 10 CM, MACARANDUBA, ANGELIM OU EQUIVALENTE DA REGIAO | SINAPI | M | 2.5 | 7.32 | 18.3
00004517 | SARRAFO DE MADEIRA NAO APARELHADA *2,5 X 7,5* CM (1 X 3 ") PINUS, MISTA OU EQUIVALENTE DA REGIAO | SINAPI | M | 2 | 1.96 | 3.92
|  |  |  | TOTAL MATERIAL: |  | 22.22
SERVICO |  | FONTE | UNID | COEFICIENTE | PREÇO UNITÁRIO | TOTAL
88262 | CARPINTEIRO DE FORMAS COM ENCARGOS COMPLEMENTARES | SINAPI | H | 2.256 | 9.27 | 20.91
88309 | PEDREIRO COM ENCARGOS COMPLEMENTARES | SINAPI | H | 1.983 | 9.36 | 18.56
88316 | SERVENTE COM ENCARGOS COMPLEMENTARES | SINAPI | H | 4.239 | 7.23 | 30.65
94964 | CONCRETO FCK = 20MPA, TRAÇO 1:2,7:3 (CIMENTO/ AREIA MÉDIA/ BRITA 1) - PREPARO MECÂNICO COM BETONEIRA 400 L. AF_07/2016 | SINAPI | M3 | 1.213 | 257.09 | 311.85
|  |  |  | TOTAL SERVICO: |  | 381.97
|  |  |  | VALOR SEM ENCARGOS: |  | 404.19
|  |  |  | VALOR ENCARGOS (86.61%): |  | 65.55
|  |  |  | VALOR COM ENCARGOS: |  | 469.74
|  |  |  | VALOR BDI (27.72%): |  | 130.2119
|  |  |  | VALOR COM BDI: |  | 599.95
16.3. 94992 - EXECUÇÃO DE PASSEIO (CALÇADA) OU PISO DE CONCRETO COM CONCRETO MOLDADO IN LOCO, FEITO EM OBRA, ACABAMENTO CONVENCIONAL, ESPESSURA 6 CM, ARMADO. AF_07/2016 (M2)
MATERIAL |  | FONTE | UNID | COEFICIENTE | PREÇO UNITÁRIO | TOTAL
00003777 | LONA PLASTICA PRETA, E= 150 MICRA | SINAPI | M2 | 1.128 | 1.31 | 1.48
00004517 | SARRAFO DE MADEIRA NAO APARELHADA *2,5 X 7,5* CM (1 X 3 ") PINUS, MISTA OU EQUIVALENTE DA REGIAO | SINAPI | M | 0.45 | 1.96 | 0.88
00007156 | TELA DE ACO SOLDADA NERVURADA, CA-60, Q-196, (3,11 KG/M2), DIAMETRO DO FIO = 5,0 MM, LARGURA = 2,45 M, ESPACAMENTO DA MALHA = 10 X 10 CM | SINAPI | M2 | 1.1224 | 16.38 | 18.38
|  |  |  | TOTAL MATERIAL: |  | 20.74
SERVICO |  | FONTE | UNID | COEFICIENTE | PREÇO UNITÁRIO | TOTAL
88262 | CARPINTEIRO DE FORMAS COM ENCARGOS COMPLEMENTARES | SINAPI | H | 0.1354 | 9.27 | 1.26
88309 | PEDREIRO COM ENCARGOS COMPLEMENTARES | SINAPI | H | 0.2217 | 9.36 | 2.08
88316 | SERVENTE COM ENCARGOS COMPLEMENTARES | SINAPI | H | 0.357 | 7.23 | 2.58
94964 | CONCRETO FCK = 20MPA, TRAÇO 1:2,7:3 (CIMENTO/ AREIA MÉDIA/ BRITA 1) - PREPARO MECÂNICO COM BETONEIRA 400 L. AF_07/2016 | SINAPI | M3 | 0.0728 | 257.09 | 18.72
|  |  |  | TOTAL SERVICO: |  | 24.64
|  |  |  | VALOR SEM ENCARGOS: |  | 45.38
|  |  |  | VALOR ENCARGOS (86.61%): |  | 4.98
|  |  |  | VALOR COM ENCARGOS: |  | 50.36
|  |  |  | VALOR BDI (27.72%): |  | 13.9598
|  |  |  | VALOR COM BDI: |  | 64.32
16.4. 00000679 - BLOQUETE/PISO INTERTRAVADO DE CONCRETO - MODELO SEXTAVADO, 25 CM X 25 CM, E = 10 CM, RESISTENCIA DE 35 MPA (NBR 9781), COR NATURAL (M2)
|  |  |  | VALOR SEM ENCARGOS: |  | 50.27
|  |  |  | VALOR ENCARGOS: |  | 0
|  |  |  | VALOR COM ENCARGOS: |  | 50.27
|  |  |  | VALOR BDI (27.72%): |  | 13.9348
|  |  |  | VALOR COM BDI: |  | 64.2
16.5. 00040516 - BLOQUETE/PISO DE CONCRETO - MODELO PISOGRAMA/CONCREGRAMA/PAVI-GRADE/GRAMEIRO, *60 CM X 45* CM, E = *9* CM, COR NATURAL (M2)
|  |  |  | VALOR SEM ENCARGOS: |  | 68.38
|  |  |  | VALOR ENCARGOS: |  | 0
|  |  |  | VALOR COM ENCARGOS: |  | 68.38
|  |  |  | VALOR BDI (27.72%): |  | 18.9549
|  |  |  | VALOR COM BDI: |  | 87.33
16.6. 87247 - REVESTIMENTO CERÂMICO PARA PISO COM PLACAS TIPO ESMALTADA EXTRA DE DIMENSÕES 35X35 CM APLICADA EM AMBIENTES DE ÁREA ENTRE 5 M2 E 10 M2. AF_06/2014 (M2)
MATERIAL |  | FONTE | UNID | COEFICIENTE | PREÇO UNITÁRIO | TOTAL
00001287 | PISO EM CERAMICA ESMALTADA EXTRA, PEI MAIOR OU IGUAL A 4, FORMATO MENOR OU IGUAL A 2025 CM2 | SINAPI | M2 | 1.06 | 26 | 27.56
00001381 | ARGAMASSA COLANTE AC I PARA CERAMICAS | SINAPI | KG | 4.86 | 0.6 | 2.92
00034357 | REJUNTE COLORIDO, CIMENTICIO | SINAPI | KG | 0.24 | 3.82 | 0.92
|  |  |  | TOTAL MATERIAL: |  | 31.4
SERVICO |  | FONTE | UNID | COEFICIENTE | PREÇO UNITÁRIO | TOTAL
88256 | AZULEJISTA OU LADRILHISTA COM ENCARGOS COMPLEMENTARES | SINAPI | H | 0.43 | 9.33 | 4.01
88316 | SERVENTE COM ENCARGOS COMPLEMENTARES | SINAPI | H | 0.2 | 7.23 | 1.45
|  |  |  | TOTAL SERVICO: |  | 5.46
|  |  |  | VALOR SEM ENCARGOS: |  | 36.86
|  |  |  | VALOR ENCARGOS (86.61%): |  | 3.45
|  |  |  | VALOR COM ENCARGOS: |  | 40.31
|  |  |  | VALOR BDI (27.72%): |  | 11.1739
|  |  |  | VALOR COM BDI: |  | 51.48
16.7. 87250 - REVESTIMENTO CERÂMICO PARA PISO COM PLACAS TIPO ESMALTADA EXTRA DE DIMENSÕES 45X45 CM APLICADA EM AMBIENTES DE ÁREA ENTRE 5 M2 E 10 M2. AF_06/2014 (M2)
MATERIAL |  | FONTE | UNID | COEFICIENTE | PREÇO UNITÁRIO | TOTAL
00001287 | PISO EM CERAMICA ESMALTADA EXTRA, PEI MAIOR OU IGUAL A 4, FORMATO MENOR OU IGUAL A 2025 CM2 | SINAPI | M2 | 1.07 | 26 | 27.82
00001381 | ARGAMASSA COLANTE AC I PARA CERAMICAS | SINAPI | KG | 6.14 | 0.6 | 3.68
00034357 | REJUNTE COLORIDO, CIMENTICIO | SINAPI | KG | 0.19 | 3.82 | 0.73
|  |  |  | TOTAL MATERIAL: |  | 32.23
SERVICO |  | FONTE | UNID | COEFICIENTE | PREÇO UNITÁRIO | TOTAL
88256 | AZULEJISTA OU LADRILHISTA COM ENCARGOS COMPLEMENTARES | SINAPI | H | 0.49 | 9.33 | 4.57
88316 | SERVENTE COM ENCARGOS COMPLEMENTARES | SINAPI | H | 0.21 | 7.23 | 1.52
|  |  |  | TOTAL SERVICO: |  | 6.09
|  |  |  | VALOR SEM ENCARGOS: |  | 38.32
|  |  |  | VALOR ENCARGOS (86.61%): |  | 3.86
|  |  |  | VALOR COM ENCARGOS: |  | 42.18
|  |  |  | VALOR BDI (27.72%): |  | 11.6923
|  |  |  | VALOR COM BDI: |  | 53.87
16.8. 87256 - REVESTIMENTO CERÂMICO PARA PISO COM PLACAS TIPO ESMALTADA EXTRA DE DIMENSÕES 60X60 CM APLICADA EM AMBIENTES DE ÁREA ENTRE 5 M2 E 10 M2. AF_06/2014 (M2)
MATERIAL |  | FONTE | UNID | COEFICIENTE | PREÇO UNITÁRIO | TOTAL
00001292 | PISO EM CERAMICA ESMALTADA EXTRA, PEI MAIOR OU IGUAL A 4, FORMATO MAIOR QUE 2025 CM2 | SINAPI | M2 | 1.08 | 53 | 57.24
00001381 | ARGAMASSA COLANTE AC I PARA CERAMICAS | SINAPI | KG | 8.62 | 0.6 | 5.17
00034357 | REJUNTE COLORIDO, CIMENTICIO | SINAPI | KG | 0.14 | 3.82 | 0.53
|  |  |  | TOTAL MATERIAL: |  | 62.94
SERVICO |  | FONTE | UNID | COEFICIENTE | PREÇO UNITÁRIO | TOTAL
88256 | AZULEJISTA OU LADRILHISTA COM ENCARGOS COMPLEMENTARES | SINAPI | H | 0.57 | 9.33 | 5.32
88316 | SERVENTE COM ENCARGOS COMPLEMENTARES | SINAPI | H | 0.24 | 7.23 | 1.74
|  |  |  | TOTAL SERVICO: |  | 7.06
|  |  |  | VALOR SEM ENCARGOS: |  | 70
|  |  |  | VALOR ENCARGOS (86.61%): |  | 4.46
|  |  |  | VALOR COM ENCARGOS: |  | 74.46
|  |  |  | VALOR BDI (27.72%): |  | 20.6403
|  |  |  | VALOR COM BDI: |  | 95.1
16.9. 87262 - REVESTIMENTO CERÂMICO PARA PISO COM PLACAS TIPO PORCELANATO DE DIMENSÕES 60X60 CM APLICADA EM AMBIENTES DE ÁREA ENTRE 5 M² E 10 M². AF_06/2014 (M2)
MATERIAL |  | FONTE | UNID | COEFICIENTE | PREÇO UNITÁRIO | TOTAL
00034357 | REJUNTE COLORIDO, CIMENTICIO | SINAPI | KG | 0.14 | 3.82 | 0.53
00037595 | ARGAMASSA COLANTE TIPO ACIII | SINAPI | KG | 8.62 | 1.83 | 15.77
00038195 | PISO PORCELANATO, BORDA RETA, EXTRA, FORMATO MAIOR QUE 2025 CM2 | SINAPI | M2 | 1.08 | 83.43 | 90.1
|  |  |  | TOTAL MATERIAL: |  | 106.4
SERVICO |  | FONTE | UNID | COEFICIENTE | PREÇO UNITÁRIO | TOTAL
88256 | AZULEJISTA OU LADRILHISTA COM ENCARGOS COMPLEMENTARES | SINAPI | H | 0.7 | 9.33 | 6.53
88316 | SERVENTE COM ENCARGOS COMPLEMENTARES | SINAPI | H | 0.27 | 7.23 | 1.95
|  |  |  | TOTAL SERVICO: |  | 8.48
|  |  |  | VALOR SEM ENCARGOS: |  | 114.88
|  |  |  | VALOR ENCARGOS (86.61%): |  | 5.39
|  |  |  | VALOR COM ENCARGOS: |  | 120.27
|  |  |  | VALOR BDI (27.72%): |  | 33.3388
|  |  |  | VALOR COM BDI: |  | 153.61
16.10. S12441 - Revestimento cerâmico para piso ou parede, 90 x 90 cm, porcelanato, natural, retificado, linha bianco carrara, Portobello ou similar, aplicado com argamassa industrializada ac-iii, rejuntado, exclusive regularização de base ou emboço (m2)
MAO DE OBRA |  | FONTE | UNID | COEFICIENTE | PREÇO UNITÁRIO | TOTAL
I04750S | Pedreiro | ORSE | h | 0.55 | 6.9 | 3.8
I06111S | Servente de obras | ORSE | h | 0.45 | 4.86 | 2.19
|  |  |  | TOTAL MAO DE OBRA: |  | 5.99
MATERIAL |  | FONTE | UNID | COEFICIENTE | PREÇO UNITÁRIO | TOTAL
I02540 | Rejunte colorido flexivel para revestimentos cerâmicos | ORSE | kg | 0.38 | 3.26 | 1.24
I13240 | Cerâmica 90 x 90 cm, porcelanato, natural, retificado, Portobello, linha bianco carrara ou similar | ORSE | m2 | 1.05 | 165.63 | 173.91
|  |  |  | TOTAL MATERIAL: |  | 175.15
SERVICO |  | FONTE | UNID | COEFICIENTE | PREÇO UNITÁRIO | TOTAL
S04303 | Argamassa industrializada AC-III, Votomassa ou similar | ORSE | kg | 4.5 | 1.59 | 7.16
S10549 | Encargos Complementares - Servente | ORSE | h | 0.45 | 2.97 | 1.34
S10550 | Encargos Complementares - Pedreiro | ORSE | h | 0.55 | 2.89 | 1.59
|  |  |  | TOTAL SERVICO: |  | 10.09
|  |  |  | VALOR SEM ENCARGOS: |  | 191.23
|  |  |  | VALOR ENCARGOS (86.61%): |  | 5.3
|  |  |  | VALOR COM ENCARGOS: |  | 196.53
|  |  |  | VALOR BDI (27.72%): |  | 54.4781
|  |  |  | VALOR COM BDI: |  | 251.01
16.11. S12442 - Revestimento cerâmico para piso ou parede, 90 x 90 cm, porcelanato, esmaltado, linha munari cimento, Eliane ou similar, aplicado com argamassa industrializada ac-iii, rejuntado, exclusive regularização de base ou emboço (m2)
MAO DE OBRA |  | FONTE | UNID | COEFICIENTE | PREÇO UNITÁRIO | TOTAL
I04750S | Pedreiro | ORSE | h | 0.55 | 6.9 | 3.8
I06111S | Servente de obras | ORSE | h | 0.45 | 4.86 | 2.19
|  |  |  | TOTAL MAO DE OBRA: |  | 5.99
MATERIAL |  | FONTE | UNID | COEFICIENTE | PREÇO UNITÁRIO | TOTAL
I13255 | Cerâmica 90 x 90cm, porcelanato, eliane, linha munari cimento ou similar | ORSE | m2 | 1.05 | 152.16 | 159.77
I37398S | Rejunte epoxi cor | ORSE | kg | 0.38 | 56.7 | 21.55
|  |  |  | TOTAL MATERIAL: |  | 181.32
SERVICO |  | FONTE | UNID | COEFICIENTE | PREÇO UNITÁRIO | TOTAL
S04303 | Argamassa industrializada AC-III, Votomassa ou similar | ORSE | kg | 4.5 | 1.59 | 7.16
S10549 | Encargos Complementares - Servente | ORSE | h | 0.45 | 2.97 | 1.34
S10550 | Encargos Complementares - Pedreiro | ORSE | h | 0.55 | 2.89 | 1.59
|  |  |  | TOTAL SERVICO: |  | 10.09
|  |  |  | VALOR SEM ENCARGOS: |  | 197.4
|  |  |  | VALOR ENCARGOS (86.61%): |  | 5.3
|  |  |  | VALOR COM ENCARGOS: |  | 202.7
|  |  |  | VALOR BDI (27.72%): |  | 56.1884
|  |  |  | VALOR COM BDI: |  | 258.89
16.12. S12420 - Revestimento cerâmico para piso ou parede, 90 x 90 cm, porcelanato, natural, retificado, linha city off white, Portobello ou similar, aplicado com argamassa industrializada ac-iii, rejuntado, exclusive regularização de base ou emboço (m2)
MAO DE OBRA |  | FONTE | UNID | COEFICIENTE | PREÇO UNITÁRIO | TOTAL
I04750S | Pedreiro | ORSE | h | 0.55 | 6.9 | 3.8
I06111S | Servente de obras | ORSE | h | 0.45 | 4.86 | 2.19
|  |  |  | TOTAL MAO DE OBRA: |  | 5.99
MATERIAL |  | FONTE | UNID | COEFICIENTE | PREÇO UNITÁRIO | TOTAL
I13232 | Cerâmica 90 x 90 cm, porcelanato, natural, retificado, Portobello, linha city off white, ou similar | ORSE | m2 | 1.05 | 304.54 | 319.77
I37329S | Rejunte epoxi branco | ORSE | kg | 0.38 | 44.3 | 16.83
|  |  |  | TOTAL MATERIAL: |  | 336.6
SERVICO |  | FONTE | UNID | COEFICIENTE | PREÇO UNITÁRIO | TOTAL
S04303 | Argamassa industrializada AC-III, Votomassa ou similar | ORSE | kg | 4.5 | 1.59 | 7.16
S10549 | Encargos Complementares - Servente | ORSE | h | 0.45 | 2.97 | 1.34
S10550 | Encargos Complementares - Pedreiro | ORSE | h | 0.55 | 2.89 | 1.59
|  |  |  | TOTAL SERVICO: |  | 10.09
|  |  |  | VALOR SEM ENCARGOS: |  | 352.68
|  |  |  | VALOR ENCARGOS (86.61%): |  | 5.3
|  |  |  | VALOR COM ENCARGOS: |  | 357.98
|  |  |  | VALOR BDI (27.72%): |  | 99.2321
|  |  |  | VALOR COM BDI: |  | 457.21
16.13. 98671 - PISO EM GRANITO APLICADO EM AMBIENTES INTERNOS. AF_06/2018 (M2)
MATERIAL |  | FONTE | UNID | COEFICIENTE | PREÇO UNITÁRIO | TOTAL
00010841 | PISO EM GRANITO, POLIDO, TIPO ANDORINHA/ QUARTZ/ CASTELO/ CORUMBA OU OUTROS EQUIVALENTES DA REGIAO, FORMATO MENOR OU IGUAL A 3025 CM2, E= *2* CM | SINAPI | M2 | 1.16 | 222.64 | 258.26
00034356 | REJUNTE BRANCO, CIMENTICIO | SINAPI | KG | 0.14 | 3.43 | 0.48
00037595 | ARGAMASSA COLANTE TIPO ACIII | SINAPI | KG | 8.62 | 1.83 | 15.77
|  |  |  | TOTAL MATERIAL: |  | 274.51
SERVICO |  | FONTE | UNID | COEFICIENTE | PREÇO UNITÁRIO | TOTAL
88274 | MARMORISTA/GRANITEIRO COM ENCARGOS COMPLEMENTARES | SINAPI | H | 1.188 | 9.33 | 11.08
88316 | SERVENTE COM ENCARGOS COMPLEMENTARES | SINAPI | H | 0.594 | 7.23 | 4.29
|  |  |  | TOTAL SERVICO: |  | 15.37
|  |  |  | VALOR SEM ENCARGOS: |  | 289.88
|  |  |  | VALOR ENCARGOS (86.61%): |  | 9.72
|  |  |  | VALOR COM ENCARGOS: |  | 299.6
|  |  |  | VALOR BDI (27.72%): |  | 83.0491
|  |  |  | VALOR COM BDI: |  | 382.65
16.14. 00010842 - PISO EM GRANITO, POLIDO, TIPO PRETO SAO GABRIEL/ TIJUCA OU OUTROS EQUIVALENTES DA REGIAO, FORMATO MENOR OU IGUAL A 3025 CM2, E= *2* CM (M2)
|  |  |  | VALOR SEM ENCARGOS: |  | 321.59
|  |  |  | VALOR ENCARGOS: |  | 0
|  |  |  | VALOR COM ENCARGOS: |  | 321.59
|  |  |  | VALOR BDI (27.72%): |  | 89.1447
|  |  |  | VALOR COM BDI: |  | 410.73
16.15. S01935 - Revestimento para piso ou parede em granito verde ubatuba, e=2cm, aplicado com argamassa industrializada ac-ii, rejuntado, exclusive emboço (m2)
MAO DE OBRA |  | FONTE | UNID | COEFICIENTE | PREÇO UNITÁRIO | TOTAL
I04750S | Pedreiro | ORSE | h | 1.04 | 6.9 | 7.18
I06111S | Servente de obras | ORSE | h | 0.6 | 4.86 | 2.92
|  |  |  | TOTAL MAO DE OBRA: |  | 10.1
MATERIAL |  | FONTE | UNID | COEFICIENTE | PREÇO UNITÁRIO | TOTAL
I01071 | Granito verde ubatuba polido esp=2cm | ORSE | m2 | 1.05 | 303.59 | 318.77
I01380S | Cimento branco | ORSE | kg | 0.3 | 2.81 | 0.84
|  |  |  | TOTAL MATERIAL: |  | 319.61
SERVICO |  | FONTE | UNID | COEFICIENTE | PREÇO UNITÁRIO | TOTAL
S03407 | Argamassa industrializada AC-II, Votomassa ou similar | ORSE | kg | 4.5 | 0.89 | 4.01
S10549 | Encargos Complementares - Servente | ORSE | h | 0.6 | 2.97 | 1.78
S10550 | Encargos Complementares - Pedreiro | ORSE | h | 1.04 | 2.89 | 3.01
|  |  |  | TOTAL SERVICO: |  | 8.8
|  |  |  | VALOR SEM ENCARGOS: |  | 338.51
|  |  |  | VALOR ENCARGOS (86.61%): |  | 8.87
|  |  |  | VALOR COM ENCARGOS: |  | 347.38
|  |  |  | VALOR BDI (27.72%): |  | 96.2937
|  |  |  | VALOR COM BDI: |  | 443.67
16.16. 00040648 - PISO EPOXI AUTONIVELANTE, ESPESSURA *4* MM (INCLUSO EXECUCAO) (M2)
|  |  |  | VALOR SEM ENCARGOS: |  | 155.52
|  |  |  | VALOR ENCARGOS: |  | 0
|  |  |  | VALOR COM ENCARGOS: |  | 155.52
|  |  |  | VALOR BDI (27.72%): |  | 43.1101
|  |  |  | VALOR COM BDI: |  | 198.63
17.1. 96467 - RODAPÉ CERÂMICO DE 7CM DE ALTURA COM PLACAS TIPO ESMALTADA COMERCIAL DE DIMENSÕES 35X35CM (PADRAO POPULAR). AF_06/2017 (M)
MATERIAL |  | FONTE | UNID | COEFICIENTE | PREÇO UNITÁRIO | TOTAL
00001297 | PISO EM CERAMICA ESMALTADA, COMERCIAL (PADRAO POPULAR), PEI MAIOR OU IGUAL A 3, FORMATO MENOR OU IGUAL A 2025 CM2 | SINAPI | M2 | 0.123 | 21.56 | 2.65
00001381 | ARGAMASSA COLANTE AC I PARA CERAMICAS | SINAPI | KG | 0.603 | 0.6 | 0.36
00034357 | REJUNTE COLORIDO, CIMENTICIO | SINAPI | KG | 0.085 | 3.82 | 0.32
|  |  |  | TOTAL MATERIAL: |  | 3.33
SERVICO |  | FONTE | UNID | COEFICIENTE | PREÇO UNITÁRIO | TOTAL
88256 | AZULEJISTA OU LADRILHISTA COM ENCARGOS COMPLEMENTARES | SINAPI | H | 0.07 | 9.33 | 0.65
88316 | SERVENTE COM ENCARGOS COMPLEMENTARES | SINAPI | H | 0.031 | 7.23 | 0.22
|  |  |  | TOTAL SERVICO: |  | 0.87
|  |  |  | VALOR SEM ENCARGOS: |  | 4.2
|  |  |  | VALOR ENCARGOS (86.61%): |  | 0.57
|  |  |  | VALOR COM ENCARGOS: |  | 4.77
|  |  |  | VALOR BDI (27.72%): |  | 1.3222
|  |  |  | VALOR COM BDI: |  | 6.09
17.2. 88648 - RODAPÉ CERÂMICO DE 7CM DE ALTURA COM PLACAS TIPO ESMALTADA EXTRA DE DIMENSÕES 35X35CM. AF_06/2014 (M)
MATERIAL |  | FONTE | UNID | COEFICIENTE | PREÇO UNITÁRIO | TOTAL
00001287 | PISO EM CERAMICA ESMALTADA EXTRA, PEI MAIOR OU IGUAL A 4, FORMATO MENOR OU IGUAL A 2025 CM2 | SINAPI | M2 | 0.123 | 26 | 3.2
00001381 | ARGAMASSA COLANTE AC I PARA CERAMICAS | SINAPI | KG | 0.603 | 0.6 | 0.36
00034357 | REJUNTE COLORIDO, CIMENTICIO | SINAPI | KG | 0.085 | 3.82 | 0.32
|  |  |  | TOTAL MATERIAL: |  | 3.88
SERVICO |  | FONTE | UNID | COEFICIENTE | PREÇO UNITÁRIO | TOTAL
88256 | AZULEJISTA OU LADRILHISTA COM ENCARGOS COMPLEMENTARES | SINAPI | H | 0.07 | 9.33 | 0.65
88316 | SERVENTE COM ENCARGOS COMPLEMENTARES | SINAPI | H | 0.031 | 7.23 | 0.22
|  |  |  | TOTAL SERVICO: |  | 0.87
|  |  |  | VALOR SEM ENCARGOS: |  | 4.75
|  |  |  | VALOR ENCARGOS (86.61%): |  | 0.57
|  |  |  | VALOR COM ENCARGOS: |  | 5.32
|  |  |  | VALOR BDI (27.72%): |  | 1.4747
|  |  |  | VALOR COM BDI: |  | 6.79
17.3. 88649 - RODAPÉ CERÂMICO DE 7CM DE ALTURA COM PLACAS TIPO ESMALTADA EXTRA DE DIMENSÕES 45X45CM. AF_06/2014 (M)
MATERIAL |  | FONTE | UNID | COEFICIENTE | PREÇO UNITÁRIO | TOTAL
00001287 | PISO EM CERAMICA ESMALTADA EXTRA, PEI MAIOR OU IGUAL A 4, FORMATO MENOR OU IGUAL A 2025 CM2 | SINAPI | M2 | 0.15 | 26 | 3.9
00001381 | ARGAMASSA COLANTE AC I PARA CERAMICAS | SINAPI | KG | 0.603 | 0.6 | 0.36
00034357 | REJUNTE COLORIDO, CIMENTICIO | SINAPI | KG | 0.084 | 3.82 | 0.32
|  |  |  | TOTAL MATERIAL: |  | 4.58
SERVICO |  | FONTE | UNID | COEFICIENTE | PREÇO UNITÁRIO | TOTAL
88256 | AZULEJISTA OU LADRILHISTA COM ENCARGOS COMPLEMENTARES | SINAPI | H | 0.074 | 9.33 | 0.69
88316 | SERVENTE COM ENCARGOS COMPLEMENTARES | SINAPI | H | 0.031 | 7.23 | 0.22
|  |  |  | TOTAL SERVICO: |  | 0.91
|  |  |  | VALOR SEM ENCARGOS: |  | 5.49
|  |  |  | VALOR ENCARGOS (86.61%): |  | 0.59
|  |  |  | VALOR COM ENCARGOS: |  | 6.08
|  |  |  | VALOR BDI (27.72%): |  | 1.6854
|  |  |  | VALOR COM BDI: |  | 7.77
17.4. 88650 - RODAPÉ CERÂMICO DE 7CM DE ALTURA COM PLACAS TIPO ESMALTADA EXTRA DE DIMENSÕES 60X60CM. AF_06/2014 (M)
MATERIAL |  | FONTE | UNID | COEFICIENTE | PREÇO UNITÁRIO | TOTAL
00001292 | PISO EM CERAMICA ESMALTADA EXTRA, PEI MAIOR OU IGUAL A 4, FORMATO MAIOR QUE 2025 CM2 | SINAPI | M2 | 0.188 | 53 | 9.96
00001381 | ARGAMASSA COLANTE AC I PARA CERAMICAS | SINAPI | KG | 0.603 | 0.6 | 0.36
00034357 | REJUNTE COLORIDO, CIMENTICIO | SINAPI | KG | 0.084 | 3.82 | 0.32
|  |  |  | TOTAL MATERIAL: |  | 10.64
SERVICO |  | FONTE | UNID | COEFICIENTE | PREÇO UNITÁRIO | TOTAL
88256 | AZULEJISTA OU LADRILHISTA COM ENCARGOS COMPLEMENTARES | SINAPI | H | 0.085 | 9.33 | 0.79
88316 | SERVENTE COM ENCARGOS COMPLEMENTARES | SINAPI | H | 0.031 | 7.23 | 0.22
|  |  |  | TOTAL SERVICO: |  | 1.01
|  |  |  | VALOR SEM ENCARGOS: |  | 11.65
|  |  |  | VALOR ENCARGOS (86.61%): |  | 0.66
|  |  |  | VALOR COM ENCARGOS: |  | 12.31
|  |  |  | VALOR BDI (27.72%): |  | 3.4123
|  |  |  | VALOR COM BDI: |  | 15.72
17.5. S10354 - Fornecimento e instalação de rodapé de poliestireno, com pvc, Santa Luzia, ref. 480, branco, 15 cm (m)
MATERIAL |  | FONTE | UNID | COEFICIENTE | PREÇO UNITÁRIO | TOTAL
I11134 | Rodapé de poliestireno, com pvc, Santa Luzia, ref. 480, branco, 15 cm - fornecimento e instalação | ORSE | m | 1 | 40.24 | 40.24
|  |  |  | TOTAL MATERIAL: |  | 40.24
|  |  |  | VALOR SEM ENCARGOS: |  | 40.24
|  |  |  | VALOR ENCARGOS: |  | 0
|  |  |  | VALOR COM ENCARGOS: |  | 40.24
|  |  |  | VALOR BDI (27.72%): |  | 11.1545
|  |  |  | VALOR COM BDI: |  | 51.39
17.6. C1877 - RODAPÉ EM PERFIL DE ALUMÍNIO TIPO ( L- T- U ) (M)
MATERIAL |  | FONTE | UNID | COEFICIENTE | PREÇO UNITÁRIO | TOTAL
I0805 | CIMENTO PORTLAND | SEINFRA | KG | 0.75 | 0.46 | 0.35
I1624 | PERFIL DE ALUMINIO TIPO ( L - T - U ) | SEINFRA | M | 1 | 3.24 | 3.24
|  |  |  | TOTAL MATERIAL: |  | 3.59
SERVICO |  | FONTE | UNID | COEFICIENTE | PREÇO UNITÁRIO | TOTAL
88309 | PEDREIRO COM ENCARGOS COMPLEMENTARES | SINAPI | H | 0.6 | 9.36 | 5.62
88316 | SERVENTE COM ENCARGOS COMPLEMENTARES | SINAPI | H | 0.4 | 7.23 | 2.89
|  |  |  | TOTAL SERVICO: |  | 8.51
|  |  |  | VALOR SEM ENCARGOS: |  | 12.1
|  |  |  | VALOR ENCARGOS (86.61%): |  | 5.35
|  |  |  | VALOR COM ENCARGOS: |  | 17.45
|  |  |  | VALOR BDI (27.72%): |  | 4.8371
|  |  |  | VALOR COM BDI: |  | 22.29
17.7. S07285 - Soleira em granito branco fortaleza, l = 15 cm, e = 2 cm (m)
MAO DE OBRA |  | FONTE | UNID | COEFICIENTE | PREÇO UNITÁRIO | TOTAL
I04750S | Pedreiro | ORSE | h | 0.6 | 6.9 | 4.14
|  |  |  | TOTAL MAO DE OBRA: |  | 4.14
MATERIAL |  | FONTE | UNID | COEFICIENTE | PREÇO UNITÁRIO | TOTAL
I06853 | Soleira granito branco fortaleza polido 15 x 2cm | ORSE | m | 1 | 45.08 | 45.08
|  |  |  | TOTAL MATERIAL: |  | 45.08
SERVICO |  | FONTE | UNID | COEFICIENTE | PREÇO UNITÁRIO | TOTAL
S01906 | Argamassa cimento e areia traço t-4 (1:5) - 1 saco cimento 50kg / 5 padiolas areia dim. 0,35z0,45x0,23m - Confecção mecânica e transporte | ORSE | m3 | 0.002 | 217.32 | 0.43
S10550 | Encargos Complementares - Pedreiro | ORSE | h | 0.6 | 2.89 | 1.73
|  |  |  | TOTAL SERVICO: |  | 2.16
|  |  |  | VALOR SEM ENCARGOS: |  | 51.38
|  |  |  | VALOR ENCARGOS (86.61%): |  | 3.63
|  |  |  | VALOR COM ENCARGOS: |  | 55.01
|  |  |  | VALOR BDI (27.72%): |  | 15.2488
|  |  |  | VALOR COM BDI: |  | 70.26
17.8. S02266 - Soleira em granito cinza andorinha, l = 15 cm, e = 2 cm (m)
MAO DE OBRA |  | FONTE | UNID | COEFICIENTE | PREÇO UNITÁRIO | TOTAL
I04750S | Pedreiro | ORSE | h | 0.6 | 6.9 | 4.14
|  |  |  | TOTAL MAO DE OBRA: |  | 4.14
MATERIAL |  | FONTE | UNID | COEFICIENTE | PREÇO UNITÁRIO | TOTAL
I02030 | Soleira granito polido cinza andorinha 15 x 2cm | ORSE | m | 1 | 52.67 | 52.67
|  |  |  | TOTAL MATERIAL: |  | 52.67
SERVICO |  | FONTE | UNID | COEFICIENTE | PREÇO UNITÁRIO | TOTAL
S01906 | Argamassa cimento e areia traço t-4 (1:5) - 1 saco cimento 50kg / 5 padiolas areia dim. 0,35z0,45x0,23m - Confecção mecânica e transporte | ORSE | m3 | 0.002 | 217.32 | 0.43
S10550 | Encargos Complementares - Pedreiro | ORSE | h | 0.6 | 2.89 | 1.73
|  |  |  | TOTAL SERVICO: |  | 2.16
|  |  |  | VALOR SEM ENCARGOS: |  | 58.97
|  |  |  | VALOR ENCARGOS (86.61%): |  | 3.63
|  |  |  | VALOR COM ENCARGOS: |  | 62.6
|  |  |  | VALOR BDI (27.72%): |  | 17.3527
|  |  |  | VALOR COM BDI: |  | 79.95
17.9. S09587 - Soleira em granito polido preto, l=15cm, esp = 2 cm (m)
MAO DE OBRA |  | FONTE | UNID | COEFICIENTE | PREÇO UNITÁRIO | TOTAL
I04750S | Pedreiro | ORSE | h | 0.6 | 6.9 | 4.14
|  |  |  | TOTAL MAO DE OBRA: |  | 4.14
MATERIAL |  | FONTE | UNID | COEFICIENTE | PREÇO UNITÁRIO | TOTAL
I09847 | Soleira granito polido preto 15 x 2cm | ORSE | m | 1 | 73.76 | 73.76
|  |  |  | TOTAL MATERIAL: |  | 73.76
SERVICO |  | FONTE | UNID | COEFICIENTE | PREÇO UNITÁRIO | TOTAL
S10550 | Encargos Complementares - Pedreiro | ORSE | h | 0.6 | 2.89 | 1.73
S01906 | Argamassa cimento e areia traço t-4 (1:5) - 1 saco cimento 50kg / 5 padiolas areia dim. 0,35z0,45x0,23m - Confecção mecânica e transporte | ORSE | m3 | 0.002 | 217.32 | 0.43
|  |  |  | TOTAL SERVICO: |  | 2.16
|  |  |  | VALOR SEM ENCARGOS: |  | 80.06
|  |  |  | VALOR ENCARGOS (86.61%): |  | 3.63
|  |  |  | VALOR COM ENCARGOS: |  | 83.69
|  |  |  | VALOR BDI (27.72%): |  | 23.1989
|  |  |  | VALOR COM BDI: |  | 106.89
17.10. 98689 - SOLEIRA EM GRANITO Verde Ubatuba, LARGURA 15 CM, ESPESSURA 2,0 CM. AF_06/2018 (M)
MATERIAL |  | FONTE | UNID | COEFICIENTE | PREÇO UNITÁRIO | TOTAL
00037595 | ARGAMASSA COLANTE TIPO ACIII | SINAPI | KG | 1.29 | 1.83 | 2.36
I01071 | Granito verde ubatuba polido esp=2cm | ORSE | m2 | 0.1575 | 303.59 | 47.82
|  |  |  | TOTAL MATERIAL: |  | 50.18
SERVICO |  | FONTE | UNID | COEFICIENTE | PREÇO UNITÁRIO | TOTAL
88274 | MARMORISTA/GRANITEIRO COM ENCARGOS COMPLEMENTARES | SINAPI | H | 0.547 | 9.33 | 5.1
88316 | SERVENTE COM ENCARGOS COMPLEMENTARES | SINAPI | H | 0.273 | 7.23 | 1.97
|  |  |  | TOTAL SERVICO: |  | 7.07
|  |  |  | VALOR SEM ENCARGOS: |  | 57.25
|  |  |  | VALOR ENCARGOS (86.61%): |  | 4.48
|  |  |  | VALOR COM ENCARGOS: |  | 61.73
|  |  |  | VALOR BDI (27.72%): |  | 17.1116
|  |  |  | VALOR COM BDI: |  | 78.84
18.3. S02087 - Cuba de louça de embutir (oval ou circular) inclusive sifão plástico, válvula plástica para pia e engate plástico (un)
MAO DE OBRA |  | FONTE | UNID | COEFICIENTE | PREÇO UNITÁRIO | TOTAL
I02696S | Encanador ou bombeiro hidraulico | ORSE | h | 1.75 | 6.9 | 12.08
I06111S | Servente de obras | ORSE | h | 1.75 | 4.86 | 8.51
|  |  |  | TOTAL MAO DE OBRA: |  | 20.59
MATERIAL |  | FONTE | UNID | COEFICIENTE | PREÇO UNITÁRIO | TOTAL
I00717 | Cuba de embutir branca ( Deca - Carrara - ref. L-36 ou similar) | ORSE | un | 1 | 49.9 | 49.9
I06141S | Engate/rabicho flexivel plastico (pvc ou abs) branco 1/2 " x 30 cm | ORSE | un | 1 | 3.24 | 3.24
I06145S | Sifao plastico tipo copo para pia americana 1.1/2 x 1.1/2 " | ORSE | un | 1 | 12.92 | 12.92
I06153S | Valvula em plastico branco para tanque ou lavatorio 1 ", sem unho e sem ladrao | ORSE | un | 1 | 2.6 | 2.6
|  |  |  | TOTAL MATERIAL: |  | 68.66
SERVICO |  | FONTE | UNID | COEFICIENTE | PREÇO UNITÁRIO | TOTAL
S10549 | Encargos Complementares - Servente | ORSE | h | 1.75 | 2.97 | 5.2
S10554 | Encargos Complementares - Encanador | ORSE | h | 1.75 | 2.89 | 5.06
|  |  |  | TOTAL SERVICO: |  | 10.26
|  |  |  | VALOR SEM ENCARGOS: |  | 99.51
|  |  |  | VALOR ENCARGOS (86.61%): |  | 17.82
|  |  |  | VALOR COM ENCARGOS: |  | 117.33
|  |  |  | VALOR BDI (27.72%): |  | 32.5239
|  |  |  | VALOR COM BDI: |  | 149.85
18.4. S02014 - Mictório de louça (deca ref m711 - s/ sifão integrado), engate cromado (deca ref c4606180) e registro de pressão (deca linha c40 ref1416) ou similares (un)
MAO DE OBRA |  | FONTE | UNID | COEFICIENTE | PREÇO UNITÁRIO | TOTAL
I02696S | Encanador ou bombeiro hidraulico | ORSE | h | 2.9 | 6.9 | 20.01
I06111S | Servente de obras | ORSE | h | 2.9 | 4.86 | 14.09
|  |  |  | TOTAL MAO DE OBRA: |  | 34.1
MATERIAL |  | FONTE | UNID | COEFICIENTE | PREÇO UNITÁRIO | TOTAL
I01615 | Mictório louça branca s/ sifão integrado (deca - ref. m-711 ou similar) | ORSE | un | 1 | 479.9 | 479.9
I01965 | Registro pressão 1/2" c/canopla acab.crom.simples, linha Targa C40 - ref.1416, Deca ou similar | ORSE | un | 1 | 51.26 | 51.26
I11683S | Engate / rabicho flexivel inox 1/2 " x 30 cm | ORSE | un | 1 | 29.33 | 29.33
|  |  |  | TOTAL MATERIAL: |  | 560.49
SERVICO |  | FONTE | UNID | COEFICIENTE | PREÇO UNITÁRIO | TOTAL
S10549 | Encargos Complementares - Servente | ORSE | h | 2.9 | 2.97 | 8.61
S10554 | Encargos Complementares - Encanador | ORSE | h | 2.9 | 2.89 | 8.38
|  |  |  | TOTAL SERVICO: |  | 16.99
|  |  |  | VALOR SEM ENCARGOS: |  | 611.58
|  |  |  | VALOR ENCARGOS (86.61%): |  | 29.55
|  |  |  | VALOR COM ENCARGOS: |  | 641.13
|  |  |  | VALOR BDI (27.72%): |  | 177.7212
|  |  |  | VALOR COM BDI: |  | 818.85
18.5. S07345 - Vaso sanitario c/caixa de descarga acoplada, linha monte carlo CP828, DECA ou similar, inclusive assento monte carlo AP-80 ou similar, conj. de fixação DECA SP13 ou similar, anel de vedação e engate plástico (un)
MAO DE OBRA |  | FONTE | UNID | COEFICIENTE | PREÇO UNITÁRIO | TOTAL
I02696S | Encanador ou bombeiro hidraulico | ORSE | h | 2.5 | 6.9 | 17.25
I06111S | Servente de obras | ORSE | h | 2.5 | 4.86 | 12.15
|  |  |  | TOTAL MAO DE OBRA: |  | 29.4
MATERIAL |  | FONTE | UNID | COEFICIENTE | PREÇO UNITÁRIO | TOTAL
I00669 | Fixação para vaso sanitário, DECA SP13 ou similar | ORSE | cj | 1 | 27.45 | 27.45
I00981 | Fita veda rosca 18mm | ORSE | m | 0.56 | 0.19 | 0.11
I06962 | Vaso sanitário com caixa de descarga acoplada, linha monte carlo CP828, acabamento BG-17, DECA ou similar | ORSE | un | 1 | 934.9 | 934.9
I06963 | Assento para vaso sanitário, linha monte carlo, ref. AP-80, DECA ou similar | ORSE | un | 1 | 124.9 | 124.9
I06138S | Vedacao pvc, 100 mm, para saida vaso sanitario | ORSE | un | 1 | 1.76 | 1.76
I06141S | Engate/rabicho flexivel plastico (pvc ou abs) branco 1/2 " x 30 cm | ORSE | un | 1 | 3.24 | 3.24
|  |  |  | TOTAL MATERIAL: |  | 1092.36
SERVICO |  | FONTE | UNID | COEFICIENTE | PREÇO UNITÁRIO | TOTAL
S10549 | Encargos Complementares - Servente | ORSE | h | 2.5 | 2.97 | 7.43
S10554 | Encargos Complementares - Encanador | ORSE | h | 2.5 | 2.89 | 7.23
|  |  |  | TOTAL SERVICO: |  | 14.66
|  |  |  | VALOR SEM ENCARGOS: |  | 1136.42
|  |  |  | VALOR ENCARGOS (86.61%): |  | 25.48
|  |  |  | VALOR COM ENCARGOS: |  | 1161.9
|  |  |  | VALOR BDI (27.72%): |  | 322.0787
|  |  |  | VALOR COM BDI: |  | 1483.98
18.6. 86936 - CUBA DE EMBUTIR DE AÇO INOXIDÁVEL MÉDIA, INCLUSO VÁLVULA TIPO AMERICANA E SIFÃO TIPO GARRAFA EM METAL CROMADO - FORNECIMENTO E INSTALAÇÃO. AF_12/2013 (UN)
SERVICO |  | FONTE | UNID | COEFICIENTE | PREÇO UNITÁRIO | TOTAL
86878 | VÁLVULA EM METAL CROMADO TIPO AMERICANA 3.1/2" X 1.1/2" PARA PIA - FORNECIMENTO E INSTALAÇÃO. AF_12/2013 | SINAPI | UN | 1 | 30.4 | 30.4
86881 | SIFÃO DO TIPO GARRAFA EM METAL CROMADO 1 X 1.1/2" - FORNECIMENTO E INSTALAÇÃO. AF_12/2013 | SINAPI | UN | 1 | 86.41 | 86.41
86900 | CUBA DE EMBUTIR DE AÇO INOXIDÁVEL MÉDIA - FORNECIMENTO E INSTALAÇÃO. AF_12/2013 | SINAPI | UN | 1 | 144.02 | 144.02
|  |  |  | TOTAL SERVICO: |  | 260.83
|  |  |  | VALOR SEM ENCARGOS: |  | 260.83
|  |  |  | VALOR ENCARGOS (86.61%): |  | 6.82
|  |  |  | VALOR COM ENCARGOS: |  | 267.65
|  |  |  | VALOR BDI (27.72%): |  | 74.1926
|  |  |  | VALOR COM BDI: |  | 341.84
18.7. S02104 - Pia de cozinha com bancada em aço inox, dim 1,40x0,60, com 01 cuba, sifão cromado, válvula cromada, torneira cromada, concretada e assentada. (un)
MAO DE OBRA |  | FONTE | UNID | COEFICIENTE | PREÇO UNITÁRIO | TOTAL
I02696S | Encanador ou bombeiro hidraulico | ORSE | h | 2 | 6.9 | 13.8
I04750S | Pedreiro | ORSE | h | 2 | 6.9 | 13.8
I06111S | Servente de obras | ORSE | h | 2 | 4.86 | 9.72
|  |  |  | TOTAL MAO DE OBRA: |  | 37.32
MATERIAL |  | FONTE | UNID | COEFICIENTE | PREÇO UNITÁRIO | TOTAL
I02016 | Sifão para pia de cozinha ou tanque, DECA ref. 1680.C112, acabamento cromado 1 1/2 x 1 1/2 ou similar. | ORSE | un | 1 | 178.6 | 178.6
I02089 | Pia de cozinha em aço inox 1,40x0,60m c/ 1 cuba, sem valvula (padrão comercial) | ORSE | un | 1 | 118.13 | 118.13
I02258 | Torneira p/ pia cozinha d=1/2" (Linha Standard, Deca, ref.1159-C39 ou similar) | ORSE | un | 1 | 158.28 | 158.28
I09964 | Perfil Alumínio, Tubo Retangular 50,80mm x 25,40mm x 1,20mm (0,484kg/m) | ORSE | m | 1.2 | 4.5 | 5.4
I06157S | Valvula em metal cromado para pia americana 3.1/2 x 1.1/2 " | ORSE | un | 1 | 43.68 | 43.68
|  |  |  | TOTAL MATERIAL: |  | 504.09
SERVICO |  | FONTE | UNID | COEFICIENTE | PREÇO UNITÁRIO | TOTAL
S00126 | Concreto simples fabricado na obra, fck=15 mpa, lançado e adensado | ORSE | m3 | 0.042 | 329.15 | 13.82
S00141 | Aço CA - 60 Ø 4,2 a 9,5mm, inclusive corte, dobragem, montagem e colocacao de ferragens nas formas, para superestruturas e fundações - R1 | ORSE | kg | 3.36 | 6.49 | 21.81
S10549 | Encargos Complementares - Servente | ORSE | h | 2 | 2.97 | 5.94
S10550 | Encargos Complementares - Pedreiro | ORSE | h | 2 | 2.89 | 5.78
S10554 | Encargos Complementares - Encanador | ORSE | h | 2 | 2.89 | 5.78
|  |  |  | TOTAL SERVICO: |  | 53.13
|  |  |  | VALOR SEM ENCARGOS: |  | 594.54
|  |  |  | VALOR ENCARGOS (86.61%): |  | 36.3
|  |  |  | VALOR COM ENCARGOS: |  | 630.84
|  |  |  | VALOR BDI (27.72%): |  | 174.8688
|  |  |  | VALOR COM BDI: |  | 805.71
18.8. S02055 - Tanque em aço inox, incluso torneira cromada e sifão PVC (un)
MAO DE OBRA |  | FONTE | UNID | COEFICIENTE | PREÇO UNITÁRIO | TOTAL
I02696S | Encanador ou bombeiro hidraulico | ORSE | h | 3 | 6.9 | 20.7
|  |  |  | TOTAL MAO DE OBRA: |  | 20.7
MATERIAL |  | FONTE | UNID | COEFICIENTE | PREÇO UNITÁRIO | TOTAL
I00668 | Fixação para tanque, DECA FT11 ou similar | ORSE | cj | 1 | 44.9 | 44.9
I00981 | Fita veda rosca 18mm | ORSE | m | 0.75 | 0.19 | 0.14
I02012 | Sifao com valvula para tanque lavar, 1 1/4" x 40, Akros nº. 8 ou similar | ORSE | un | 1 | 8.78 | 8.78
I11688S | Tanque aco inoxidavel (aco 304) com esfregador e valvula, de *50 x 40 x 22* cm | ORSE | un | 1 | 313.28 | 313.28
I13984S | Torneira cromada curta sem bico para uso geral 1/2 " ou 3/4 " (ref 1152) | ORSE | un | 1 | 32.75 | 32.75
|  |  |  | TOTAL MATERIAL: |  | 399.85
SERVICO |  | FONTE | UNID | COEFICIENTE | PREÇO UNITÁRIO | TOTAL
S10554 | Encargos Complementares - Encanador | ORSE | h | 3 | 2.89 | 8.67
|  |  |  | TOTAL SERVICO: |  | 8.67
|  |  |  | VALOR SEM ENCARGOS: |  | 429.22
|  |  |  | VALOR ENCARGOS (86.61%): |  | 17.94
|  |  |  | VALOR COM ENCARGOS: |  | 447.16
|  |  |  | VALOR BDI (27.72%): |  | 123.9528
|  |  |  | VALOR COM BDI: |  | 571.11
18.9. S09702 - Torneira cromada de parede, bica móvel, para pia de cozinha, ref.1168 C50, modelo Prata, Deca ou similar (un)
MAO DE OBRA |  | FONTE | UNID | COEFICIENTE | PREÇO UNITÁRIO | TOTAL
I02696S | Encanador ou bombeiro hidraulico | ORSE | h | 0.5 | 6.9 | 3.45
I06111S | Servente de obras | ORSE | h | 0.5 | 4.86 | 2.43
|  |  |  | TOTAL MAO DE OBRA: |  | 5.88
MATERIAL |  | FONTE | UNID | COEFICIENTE | PREÇO UNITÁRIO | TOTAL
I00981 | Fita veda rosca 18mm | ORSE | m | 0.5 | 0.19 | 0.1
I10074 | Torneira cromada de parede, bica móvel, para pia de cozinha, ref.1168 C50, modelo Prata, Deca ou similar | ORSE | un | 1 | 312.1 | 312.1
|  |  |  | TOTAL MATERIAL: |  | 312.2
SERVICO |  | FONTE | UNID | COEFICIENTE | PREÇO UNITÁRIO | TOTAL
S10549 | Encargos Complementares - Servente | ORSE | h | 0.5 | 2.97 | 1.49
S10554 | Encargos Complementares - Encanador | ORSE | h | 0.5 | 2.89 | 1.45
|  |  |  | TOTAL SERVICO: |  | 2.94
|  |  |  | VALOR SEM ENCARGOS: |  | 321.02
|  |  |  | VALOR ENCARGOS (86.61%): |  | 5.1
|  |  |  | VALOR COM ENCARGOS: |  | 326.12
|  |  |  | VALOR BDI (27.72%): |  | 90.4005
|  |  |  | VALOR COM BDI: |  | 416.52
18.10. S11748 - Torneira para lavatório, de mesa, bica alta, linha Link Conforto, ref.1196 C.Lnk da DECA ou similar, inclusive furo para instalação em bancada (un)
MAO DE OBRA |  | FONTE | UNID | COEFICIENTE | PREÇO UNITÁRIO | TOTAL
I02696S | Encanador ou bombeiro hidraulico | ORSE | h | 0.5 | 6.9 | 3.45
I06111S | Servente de obras | ORSE | h | 0.5 | 4.86 | 2.43
|  |  |  | TOTAL MAO DE OBRA: |  | 5.88
MATERIAL |  | FONTE | UNID | COEFICIENTE | PREÇO UNITÁRIO | TOTAL
I00981 | Fita veda rosca 18mm | ORSE | m | 0.5 | 0.19 | 0.1
I12057 | Furo em bancada de mármore ou granito para colacação de torneira ou válvula | ORSE | un | 1 | 9.59 | 9.59
I12611 | Torneira para lavatório, de mesa, bica alta, linha Link Conforto, ref.1196 C.Lnk da DECA ou similar | ORSE | un | 1 | 259.74 | 259.74
|  |  |  | TOTAL MATERIAL: |  | 269.43
SERVICO |  | FONTE | UNID | COEFICIENTE | PREÇO UNITÁRIO | TOTAL
S10549 | Encargos Complementares - Servente | ORSE | h | 0.5 | 2.97 | 1.49
S10554 | Encargos Complementares - Encanador | ORSE | h | 0.5 | 2.89 | 1.45
|  |  |  | TOTAL SERVICO: |  | 2.94
|  |  |  | VALOR SEM ENCARGOS: |  | 278.25
|  |  |  | VALOR ENCARGOS (86.61%): |  | 5.1
|  |  |  | VALOR COM ENCARGOS: |  | 283.35
|  |  |  | VALOR BDI (27.72%): |  | 78.5446
|  |  |  | VALOR COM BDI: |  | 361.89
18.11. S09497 - Torneira para lavatório, de mesa, bica baixa, linha Link, ref.1197 C.LNK, d=1/2", da Deca ou similar (un)
MAO DE OBRA |  | FONTE | UNID | COEFICIENTE | PREÇO UNITÁRIO | TOTAL
I02696S | Encanador ou bombeiro hidraulico | ORSE | h | 0.5 | 6.9 | 3.45
I06111S | Servente de obras | ORSE | h | 0.5 | 4.86 | 2.43
|  |  |  | TOTAL MAO DE OBRA: |  | 5.88
MATERIAL |  | FONTE | UNID | COEFICIENTE | PREÇO UNITÁRIO | TOTAL
I00981 | Fita veda rosca 18mm | ORSE | m | 0.5 | 0.19 | 0.1
I09828 | Torneira para lavatório, de mesa, bica baixa, linha Link, ref.1197 C.LNK, d=1/2", da Deca ou similar | ORSE | un | 1 | 199.9 | 199.9
|  |  |  | TOTAL MATERIAL: |  | 200
SERVICO |  | FONTE | UNID | COEFICIENTE | PREÇO UNITÁRIO | TOTAL
S10549 | Encargos Complementares - Servente | ORSE | h | 0.5 | 2.97 | 1.49
S10554 | Encargos Complementares - Encanador | ORSE | h | 0.5 | 2.89 | 1.45
|  |  |  | TOTAL SERVICO: |  | 2.94
|  |  |  | VALOR SEM ENCARGOS: |  | 208.82
|  |  |  | VALOR ENCARGOS (86.61%): |  | 5.1
|  |  |  | VALOR COM ENCARGOS: |  | 213.92
|  |  |  | VALOR BDI (27.72%): |  | 59.2986
|  |  |  | VALOR COM BDI: |  | 273.22
18.12. S09676 - Torneira de mesa com fechamento automático, linha Decamatic Eco, ref.1173.C, DECA ou similar (un)
MAO DE OBRA |  | FONTE | UNID | COEFICIENTE | PREÇO UNITÁRIO | TOTAL
I06111S | Servente de obras | ORSE | h | 0.5 | 4.86 | 2.43
I02696S | Encanador ou bombeiro hidraulico | ORSE | h | 0.5 | 6.9 | 3.45
|  |  |  | TOTAL MAO DE OBRA: |  | 5.88
MATERIAL |  | FONTE | UNID | COEFICIENTE | PREÇO UNITÁRIO | TOTAL
I00981 | Fita veda rosca 18mm | ORSE | m | 0.5 | 0.19 | 0.1
I10053 | Torneira de mesa com fechamento automático, ref.1173, linha Decamatic Eco, DECA ou similar | ORSE | un | 1 | 244.5 | 244.5
|  |  |  | TOTAL MATERIAL: |  | 244.6
SERVICO |  | FONTE | UNID | COEFICIENTE | PREÇO UNITÁRIO | TOTAL
S10549 | Encargos Complementares - Servente | ORSE | h | 0.5 | 2.97 | 1.49
S10554 | Encargos Complementares - Encanador | ORSE | h | 0.5 | 2.89 | 1.45
|  |  |  | TOTAL SERVICO: |  | 2.94
|  |  |  | VALOR SEM ENCARGOS: |  | 253.42
|  |  |  | VALOR ENCARGOS (86.61%): |  | 5.1
|  |  |  | VALOR COM ENCARGOS: |  | 258.52
|  |  |  | VALOR BDI (27.72%): |  | 71.6617
|  |  |  | VALOR COM BDI: |  | 330.18
18.13. S12123 - Barra de apoio, reta, fixa, em aço inox, l=30cm, d=1 1/2", Jackwal ou similar (un)
MAO DE OBRA |  | FONTE | UNID | COEFICIENTE | PREÇO UNITÁRIO | TOTAL
I04750S | Pedreiro | ORSE | h | 0.3 | 6.9 | 2.07
|  |  |  | TOTAL MAO DE OBRA: |  | 2.07
MATERIAL |  | FONTE | UNID | COEFICIENTE | PREÇO UNITÁRIO | TOTAL
I09407 | Barra de apoio, reta, fixa, em aço inox, l=30cm, d=1 1/4" - Jackwal ou similar | ORSE | un | 1 | 119.57 | 119.57
|  |  |  | TOTAL MATERIAL: |  | 119.57
SERVICO |  | FONTE | UNID | COEFICIENTE | PREÇO UNITÁRIO | TOTAL
S10550 | Encargos Complementares - Pedreiro | ORSE | h | 0.3 | 2.89 | 0.87
|  |  |  | TOTAL SERVICO: |  | 0.87
|  |  |  | VALOR SEM ENCARGOS: |  | 122.51
|  |  |  | VALOR ENCARGOS (86.61%): |  | 1.79
|  |  |  | VALOR COM ENCARGOS: |  | 124.3
|  |  |  | VALOR BDI (27.72%): |  | 34.456
|  |  |  | VALOR COM BDI: |  | 158.76
18.14. S12122 - Barra de apoio, reta, fixa, em aço inox, l=40cm, d=1 1/2", Jackwal ou similar (un)
MAO DE OBRA |  | FONTE | UNID | COEFICIENTE | PREÇO UNITÁRIO | TOTAL
I04750S | Pedreiro | ORSE | h | 0.3 | 6.9 | 2.07
|  |  |  | TOTAL MAO DE OBRA: |  | 2.07
MATERIAL |  | FONTE | UNID | COEFICIENTE | PREÇO UNITÁRIO | TOTAL
I02062 | Barra de apoio, reta, fixa, em aço inox, l=40cm, d=1 1/4" - Jackwal ou similar | ORSE | un | 1 | 104.9 | 104.9
|  |  |  | TOTAL MATERIAL: |  | 104.9
SERVICO |  | FONTE | UNID | COEFICIENTE | PREÇO UNITÁRIO | TOTAL
S10550 | Encargos Complementares - Pedreiro | ORSE | h | 0.3 | 2.89 | 0.87
|  |  |  | TOTAL SERVICO: |  | 0.87
|  |  |  | VALOR SEM ENCARGOS: |  | 107.84
|  |  |  | VALOR ENCARGOS (86.61%): |  | 1.79
|  |  |  | VALOR COM ENCARGOS: |  | 109.63
|  |  |  | VALOR BDI (27.72%): |  | 30.3894
|  |  |  | VALOR COM BDI: |  | 140.02
18.15. S12133 - Barra de apoio, reta, fixa, em aço inox, l=70cm, d=1 1/2", Jackwal ou similar (un)
MAO DE OBRA |  | FONTE | UNID | COEFICIENTE | PREÇO UNITÁRIO | TOTAL
I04750S | Pedreiro | ORSE | h | 0.3 | 6.9 | 2.07
|  |  |  | TOTAL MAO DE OBRA: |  | 2.07
MATERIAL |  | FONTE | UNID | COEFICIENTE | PREÇO UNITÁRIO | TOTAL
I12972 | Barra de apoio, reta, fixa, em aço inox, l=70 cm, d=1 1/2", Jackwal ou similar | ORSE | un | 1 | 153.34 | 153.34
|  |  |  | TOTAL MATERIAL: |  | 153.34
SERVICO |  | FONTE | UNID | COEFICIENTE | PREÇO UNITÁRIO | TOTAL
S10550 | Encargos Complementares - Pedreiro | ORSE | h | 0.3 | 2.89 | 0.87
|  |  |  | TOTAL SERVICO: |  | 0.87
|  |  |  | VALOR SEM ENCARGOS: |  | 156.28
|  |  |  | VALOR ENCARGOS (86.61%): |  | 1.79
|  |  |  | VALOR COM ENCARGOS: |  | 158.07
|  |  |  | VALOR BDI (27.72%): |  | 43.817
|  |  |  | VALOR COM BDI: |  | 201.89
18.16. S08492 - Barra de apoio, reta, fixa, em aço inox, l=80cm, d=1 1/2", Jackwal ou similar (un)
MAO DE OBRA |  | FONTE | UNID | COEFICIENTE | PREÇO UNITÁRIO | TOTAL
I04750S | Pedreiro | ORSE | h | 0.3 | 6.9 | 2.07
|  |  |  | TOTAL MAO DE OBRA: |  | 2.07
MATERIAL |  | FONTE | UNID | COEFICIENTE | PREÇO UNITÁRIO | TOTAL
I12965 | Barra de apoio, reta, fixa, em aço inox, l=80cm, d=1 1/2" - Jackwal ou similar | ORSE | un | 1 | 163.5 | 163.5
|  |  |  | TOTAL MATERIAL: |  | 163.5
SERVICO |  | FONTE | UNID | COEFICIENTE | PREÇO UNITÁRIO | TOTAL
S10550 | Encargos Complementares - Pedreiro | ORSE | h | 0.3 | 2.89 | 0.87
|  |  |  | TOTAL SERVICO: |  | 0.87
|  |  |  | VALOR SEM ENCARGOS: |  | 166.44
|  |  |  | VALOR ENCARGOS (86.61%): |  | 1.79
|  |  |  | VALOR COM ENCARGOS: |  | 168.23
|  |  |  | VALOR BDI (27.72%): |  | 46.6334
|  |  |  | VALOR COM BDI: |  | 214.86
18.17. S12131 - Barra de apoio, para vaso sanitário, dupla, articulada, direita ou esquerda, em aço inox, l=70cm, d=1 1/2", Jackwal ou similar (un)
MAO DE OBRA |  | FONTE | UNID | COEFICIENTE | PREÇO UNITÁRIO | TOTAL
I04750S | Pedreiro | ORSE | h | 0.3 | 6.9 | 2.07
|  |  |  | TOTAL MAO DE OBRA: |  | 2.07
MATERIAL |  | FONTE | UNID | COEFICIENTE | PREÇO UNITÁRIO | TOTAL
I12968 | Barra de apoio duplo, para vaso sanitário, articulada, em aço inox, L=70cm, d=1 1/2" | ORSE | un | 1 | 389.41 | 389.41
|  |  |  | TOTAL MATERIAL: |  | 389.41
SERVICO |  | FONTE | UNID | COEFICIENTE | PREÇO UNITÁRIO | TOTAL
S10550 | Encargos Complementares - Pedreiro | ORSE | h | 0.3 | 2.89 | 0.87
|  |  |  | TOTAL SERVICO: |  | 0.87
|  |  |  | VALOR SEM ENCARGOS: |  | 392.35
|  |  |  | VALOR ENCARGOS (86.61%): |  | 1.79
|  |  |  | VALOR COM ENCARGOS: |  | 394.14
|  |  |  | VALOR BDI (27.72%): |  | 109.2556
|  |  |  | VALOR COM BDI: |  | 503.4
18.18. S04545 - Kit de acessórios para banheiro em ABS/Alumínio com 5 peças (01 cabide, 01 saboneteira, 01 papeleira, 01 porta-toalha rosto e 01 porta-toalha banho) (un)
MAO DE OBRA |  | FONTE | UNID | COEFICIENTE | PREÇO UNITÁRIO | TOTAL
I02696S | Encanador ou bombeiro hidraulico | ORSE | h | 1 | 6.9 | 6.9
|  |  |  | TOTAL MAO DE OBRA: |  | 6.9
MATERIAL |  | FONTE | UNID | COEFICIENTE | PREÇO UNITÁRIO | TOTAL
I04232 | Kit de acessórios para banheiro em ABS/Alumínio com 5 peças (01 cabide, 01 saboneteira, 01 papeleira, 01 porta-toalha rosto e 01 porta-toalha banho) | ORSE | un | 1 | 32.77 | 32.77
|  |  |  | TOTAL MATERIAL: |  | 32.77
SERVICO |  | FONTE | UNID | COEFICIENTE | PREÇO UNITÁRIO | TOTAL
S10554 | Encargos Complementares - Encanador | ORSE | h | 1 | 2.89 | 2.89
|  |  |  | TOTAL SERVICO: |  | 2.89
|  |  |  | VALOR SEM ENCARGOS: |  | 42.56
|  |  |  | VALOR ENCARGOS (86.61%): |  | 5.98
|  |  |  | VALOR COM ENCARGOS: |  | 48.54
|  |  |  | VALOR BDI (27.72%): |  | 13.4553
|  |  |  | VALOR COM BDI: |  | 62
19.1.1. S00631 - Revisão de ponto de interruptor com reposição do interruptor (pt)
MAO DE OBRA |  | FONTE | UNID | COEFICIENTE | PREÇO UNITÁRIO | TOTAL
I02436S | Eletricista | ORSE | h | 0.5 | 7.93 | 3.97
|  |  |  | TOTAL MAO DE OBRA: |  | 3.97
MATERIAL |  | FONTE | UNID | COEFICIENTE | PREÇO UNITÁRIO | TOTAL
I01117 | Interruptor embutir 01 seção simples com placa | ORSE | un | 1 | 3.4 | 3.4
I20111S | Fita isolante adesiva antichama, uso ate 750 v, em rolo de 19 mm x 20 m | ORSE | un | 0.025 | 8.5 | 0.21
|  |  |  | TOTAL MATERIAL: |  | 3.61
SERVICO |  | FONTE | UNID | COEFICIENTE | PREÇO UNITÁRIO | TOTAL
S10552 | Encargos Complementares - Eletricista | ORSE | h | 0.5 | 2.83 | 1.42
|  |  |  | TOTAL SERVICO: |  | 1.42
|  |  |  | VALOR SEM ENCARGOS: |  | 9
|  |  |  | VALOR ENCARGOS (86.61%): |  | 3.43
|  |  |  | VALOR COM ENCARGOS: |  | 12.43
|  |  |  | VALOR BDI (27.72%): |  | 3.4456
|  |  |  | VALOR COM BDI: |  | 15.88
19.1.2. S00632 - Revisão de ponto de interruptor com reposição do interruptor e fiação (pt)
MAO DE OBRA |  | FONTE | UNID | COEFICIENTE | PREÇO UNITÁRIO | TOTAL
I02436S | Eletricista | ORSE | h | 2 | 7.93 | 15.86
I06111S | Servente de obras | ORSE | h | 1 | 4.86 | 4.86
|  |  |  | TOTAL MAO DE OBRA: |  | 20.72
MATERIAL |  | FONTE | UNID | COEFICIENTE | PREÇO UNITÁRIO | TOTAL
I01117 | Interruptor embutir 01 seção simples com placa | ORSE | un | 1 | 3.4 | 3.4
I00337S | Arame recozido 18 bwg, 1,25 mm (0,01 kg/m) | ORSE | kg | 0.006 | 12.95 | 0.08
I00939S | Fio de cobre, solido, classe 1, isolacao em pvc/a, antichama bwf-b, 450/750v, secao nominal 2,5 mm2 | ORSE | m | 12 | 1.33 | 15.96
I20111S | Fita isolante adesiva antichama, uso ate 750 v, em rolo de 19 mm x 20 m | ORSE | un | 0.05 | 8.5 | 0.43
|  |  |  | TOTAL MATERIAL: |  | 19.87
SERVICO |  | FONTE | UNID | COEFICIENTE | PREÇO UNITÁRIO | TOTAL
S10549 | Encargos Complementares - Servente | ORSE | h | 1 | 2.97 | 2.97
S10552 | Encargos Complementares - Eletricista | ORSE | h | 2 | 2.83 | 5.66
|  |  |  | TOTAL SERVICO: |  | 8.63
|  |  |  | VALOR SEM ENCARGOS: |  | 49.22
|  |  |  | VALOR ENCARGOS (86.61%): |  | 17.95
|  |  |  | VALOR COM ENCARGOS: |  | 67.17
|  |  |  | VALOR BDI (27.72%): |  | 18.6195
|  |  |  | VALOR COM BDI: |  | 85.79
19.1.3. S00624 - Revisão de ponto de luz tipo 1, em teto ou parede (pt)
MAO DE OBRA |  | FONTE | UNID | COEFICIENTE | PREÇO UNITÁRIO | TOTAL
I02436S | Eletricista | ORSE | h | 0.54 | 7.93 | 4.28
I06111S | Servente de obras | ORSE | h | 0.49 | 4.86 | 2.38
|  |  |  | TOTAL MAO DE OBRA: |  | 6.66
MATERIAL |  | FONTE | UNID | COEFICIENTE | PREÇO UNITÁRIO | TOTAL
I10394 | Bucha em liga zamak para eletroduto 16mm, d=1/2" | ORSE | un | 0.2 | 0.24 | 0.05
I00337S | Arame recozido 18 bwg, 1,25 mm (0,01 kg/m) | ORSE | kg | 0.002 | 12.95 | 0.03
I02557S | Caixa de luz "4 x 4" em aco esmaltada | ORSE | un | 0.1 | 1.9 | 0.19
I02673S | Eletroduto de pvc rigido roscavel de 1/2 ", sem luva | ORSE | m | 0.45 | 2.22 | 1
I11891S | Cordao de cobre, flexivel, torcido, classe 4 ou 5, isolacaoem pvc/d, 300 v, 2 condutores de 2,5 mm2 | ORSE | m | 1.1 | 2.78 | 3.06
I20111S | Fita isolante adesiva antichama, uso ate 750 v, em rolo de 19 mm x 20 m | ORSE | un | 0.015 | 8.5 | 0.13
|  |  |  | TOTAL MATERIAL: |  | 4.46
SERVICO |  | FONTE | UNID | COEFICIENTE | PREÇO UNITÁRIO | TOTAL
S10549 | Encargos Complementares - Servente | ORSE | h | 0.49 | 2.97 | 1.46
S10552 | Encargos Complementares - Eletricista | ORSE | h | 0.54 | 2.83 | 1.53
|  |  |  | TOTAL SERVICO: |  | 2.99
|  |  |  | VALOR SEM ENCARGOS: |  | 14.11
|  |  |  | VALOR ENCARGOS (86.61%): |  | 5.77
|  |  |  | VALOR COM ENCARGOS: |  | 19.88
|  |  |  | VALOR BDI (27.72%): |  | 5.5107
|  |  |  | VALOR COM BDI: |  | 25.39
19.1.4. S00625 - Revisão de ponto de luz tipo 2, em teto ou parede (pt)
MAO DE OBRA |  | FONTE | UNID | COEFICIENTE | PREÇO UNITÁRIO | TOTAL
I02436S | Eletricista | ORSE | h | 1.62 | 7.93 | 12.85
I06111S | Servente de obras | ORSE | h | 1.47 | 4.86 | 7.14
|  |  |  | TOTAL MAO DE OBRA: |  | 19.99
MATERIAL |  | FONTE | UNID | COEFICIENTE | PREÇO UNITÁRIO | TOTAL
I10394 | Bucha em liga zamak para eletroduto 16mm, d=1/2" | ORSE | un | 0.6 | 0.24 | 0.14
I00337S | Arame recozido 18 bwg, 1,25 mm (0,01 kg/m) | ORSE | kg | 0.006 | 12.95 | 0.08
I02557S | Caixa de luz "4 x 4" em aco esmaltada | ORSE | un | 0.3 | 1.9 | 0.57
I02673S | Eletroduto de pvc rigido roscavel de 1/2 ", sem luva | ORSE | m | 1.35 | 2.22 | 3
I11891S | Cordao de cobre, flexivel, torcido, classe 4 ou 5, isolacaoem pvc/d, 300 v, 2 condutores de 2,5 mm2 | ORSE | m | 3.3 | 2.78 | 9.17
I20111S | Fita isolante adesiva antichama, uso ate 750 v, em rolo de 19 mm x 20 m | ORSE | un | 0.045 | 8.5 | 0.38
|  |  |  | TOTAL MATERIAL: |  | 13.34
SERVICO |  | FONTE | UNID | COEFICIENTE | PREÇO UNITÁRIO | TOTAL
S10552 | Encargos Complementares - Eletricista | ORSE | h | 1.62 | 2.83 | 4.58
S10549 | Encargos Complementares - Servente | ORSE | h | 1.47 | 2.97 | 4.37
|  |  |  | TOTAL SERVICO: |  | 8.95
|  |  |  | VALOR SEM ENCARGOS: |  | 42.28
|  |  |  | VALOR ENCARGOS (86.61%): |  | 17.32
|  |  |  | VALOR COM ENCARGOS: |  | 59.6
|  |  |  | VALOR BDI (27.72%): |  | 16.5211
|  |  |  | VALOR COM BDI: |  | 76.12
19.1.5. S00626 - Revisão de ponto de luz tipo 3, em teto ou parede (pt)
MAO DE OBRA |  | FONTE | UNID | COEFICIENTE | PREÇO UNITÁRIO | TOTAL
I02436S | Eletricista | ORSE | h | 3.24 | 7.93 | 25.69
I06111S | Servente de obras | ORSE | h | 2.94 | 4.86 | 14.29
|  |  |  | TOTAL MAO DE OBRA: |  | 39.98
MATERIAL |  | FONTE | UNID | COEFICIENTE | PREÇO UNITÁRIO | TOTAL
I10394 | Bucha em liga zamak para eletroduto 16mm, d=1/2" | ORSE | un | 1.2 | 0.24 | 0.29
I00337S | Arame recozido 18 bwg, 1,25 mm (0,01 kg/m) | ORSE | kg | 0.012 | 12.95 | 0.16
I02557S | Caixa de luz "4 x 4" em aco esmaltada | ORSE | un | 0.6 | 1.9 | 1.14
I02673S | Eletroduto de pvc rigido roscavel de 1/2 ", sem luva | ORSE | m | 2.7 | 2.22 | 5.99
I11891S | Cordao de cobre, flexivel, torcido, classe 4 ou 5, isolacaoem pvc/d, 300 v, 2 condutores de 2,5 mm2 | ORSE | m | 6.6 | 2.78 | 18.35
I20111S | Fita isolante adesiva antichama, uso ate 750 v, em rolo de 19 mm x 20 m | ORSE | un | 0.09 | 8.5 | 0.77
|  |  |  | TOTAL MATERIAL: |  | 26.7
SERVICO |  | FONTE | UNID | COEFICIENTE | PREÇO UNITÁRIO | TOTAL
S10549 | Encargos Complementares - Servente | ORSE | h | 2.94 | 2.97 | 8.73
S10552 | Encargos Complementares - Eletricista | ORSE | h | 3.24 | 2.83 | 9.17
|  |  |  | TOTAL SERVICO: |  | 17.9
|  |  |  | VALOR SEM ENCARGOS: |  | 84.58
|  |  |  | VALOR ENCARGOS (86.61%): |  | 34.64
|  |  |  | VALOR COM ENCARGOS: |  | 119.22
|  |  |  | VALOR BDI (27.72%): |  | 33.0478
|  |  |  | VALOR COM BDI: |  | 152.27
19.1.6. S00629 - Revisão de ponto de tomada de força tipo 1 (pt)
MAO DE OBRA |  | FONTE | UNID | COEFICIENTE | PREÇO UNITÁRIO | TOTAL
I02436S | Eletricista | ORSE | h | 1.126 | 7.93 | 8.93
I06111S | Servente de obras | ORSE | h | 1.044 | 4.86 | 5.07
|  |  |  | TOTAL MAO DE OBRA: |  | 14
MATERIAL |  | FONTE | UNID | COEFICIENTE | PREÇO UNITÁRIO | TOTAL
I04024 | Tomada 3p, 220V, 20A | ORSE | un | 0.1 | 10.39 | 1.04
I00337S | Arame recozido 18 bwg, 1,25 mm (0,01 kg/m) | ORSE | kg | 0.002 | 12.95 | 0.03
I01008S | Cabo de cobre, rigido, classe 2, isolacao em pvc/a, antichama bwf-b, 1 condutor, 450/750 v, secao nominal 6 mm2 | ORSE | m | 1.205 | 3.15 | 3.8
I02674S | Eletroduto de pvc rigido roscavel de 3/4 ", sem luva | ORSE | m | 0.472 | 2.76 | 1.3
I02685S | Eletroduto de pvc rigido roscavel de 1 ", sem luva | ORSE | m | 0.315 | 4.32 | 1.36
I20111S | Fita isolante adesiva antichama, uso ate 750 v, em rolo de 19 mm x 20 m | ORSE | un | 0.015 | 8.5 | 0.13
I39175S | Bucha em aluminio, com rosca, de 3/4", para eletroduto | ORSE | un | 0.2 | 0.77 | 0.15
|  |  |  | TOTAL MATERIAL: |  | 7.81
SERVICO |  | FONTE | UNID | COEFICIENTE | PREÇO UNITÁRIO | TOTAL
S10549 | Encargos Complementares - Servente | ORSE | h | 1.044 | 2.97 | 3.1
S10552 | Encargos Complementares - Eletricista | ORSE | h | 1.126 | 2.83 | 3.19
|  |  |  | TOTAL SERVICO: |  | 6.29
|  |  |  | VALOR SEM ENCARGOS: |  | 28.1
|  |  |  | VALOR ENCARGOS (86.61%): |  | 12.13
|  |  |  | VALOR COM ENCARGOS: |  | 40.23
|  |  |  | VALOR BDI (27.72%): |  | 11.1518
|  |  |  | VALOR COM BDI: |  | 51.38
19.1.7. S00630 - Revisão de ponto de tomada de força tipo 2 (pt)
MAO DE OBRA |  | FONTE | UNID | COEFICIENTE | PREÇO UNITÁRIO | TOTAL
I06111S | Servente de obras | ORSE | h | 3.133 | 4.86 | 15.23
I02436S | Eletricista | ORSE | h | 3.329 | 7.93 | 26.4
|  |  |  | TOTAL MAO DE OBRA: |  | 41.63
MATERIAL |  | FONTE | UNID | COEFICIENTE | PREÇO UNITÁRIO | TOTAL
I02685S | Eletroduto de pvc rigido roscavel de 1 ", sem luva | ORSE | m | 0.945 | 4.32 | 4.08
I20111S | Fita isolante adesiva antichama, uso ate 750 v, em rolo de 19 mm x 20 m | ORSE | un | 0.045 | 8.5 | 0.38
I39175S | Bucha em aluminio, com rosca, de 3/4", para eletroduto | ORSE | un | 0.3 | 0.77 | 0.23
I04024 | Tomada 3p, 220V, 20A | ORSE | un | 0.3 | 10.39 | 3.12
I00337S | Arame recozido 18 bwg, 1,25 mm (0,01 kg/m) | ORSE | kg | 0.006 | 12.95 | 0.08
I01008S | Cabo de cobre, rigido, classe 2, isolacao em pvc/a, antichama bwf-b, 1 condutor, 450/750 v, secao nominal 6 mm2 | ORSE | m | 3.615 | 3.15 | 11.39
I02674S | Eletroduto de pvc rigido roscavel de 3/4 ", sem luva | ORSE | m | 1.417 | 2.76 | 3.91
|  |  |  | TOTAL MATERIAL: |  | 23.19
SERVICO |  | FONTE | UNID | COEFICIENTE | PREÇO UNITÁRIO | TOTAL
S10549 | Encargos Complementares - Servente | ORSE | h | 3.133 | 2.97 | 9.31
S10552 | Encargos Complementares - Eletricista | ORSE | h | 3.329 | 2.83 | 9.42
|  |  |  | TOTAL SERVICO: |  | 18.73
|  |  |  | VALOR SEM ENCARGOS: |  | 83.55
|  |  |  | VALOR ENCARGOS (86.61%): |  | 36.06
|  |  |  | VALOR COM ENCARGOS: |  | 119.61
|  |  |  | VALOR BDI (27.72%): |  | 33.1559
|  |  |  | VALOR COM BDI: |  | 152.77
19.1.8. S00627 - Revisão de ponto de tomada simples com reposição da tomada (pt)
MAO DE OBRA |  | FONTE | UNID | COEFICIENTE | PREÇO UNITÁRIO | TOTAL
I02436S | Eletricista | ORSE | h | 0.5 | 7.93 | 3.97
|  |  |  | TOTAL MAO DE OBRA: |  | 3.97
MATERIAL |  | FONTE | UNID | COEFICIENTE | PREÇO UNITÁRIO | TOTAL
I09096 | Tomada 2p + t, ABNT, de embutir, 10 A, com placa em pvc | ORSE | un | 1 | 6.3 | 6.3
I20111S | Fita isolante adesiva antichama, uso ate 750 v, em rolo de 19 mm x 20 m | ORSE | un | 0.025 | 8.5 | 0.21
|  |  |  | TOTAL MATERIAL: |  | 6.51
SERVICO |  | FONTE | UNID | COEFICIENTE | PREÇO UNITÁRIO | TOTAL
S10552 | Encargos Complementares - Eletricista | ORSE | h | 0.5 | 2.83 | 1.42
|  |  |  | TOTAL SERVICO: |  | 1.42
|  |  |  | VALOR SEM ENCARGOS: |  | 11.9
|  |  |  | VALOR ENCARGOS (86.61%): |  | 3.43
|  |  |  | VALOR COM ENCARGOS: |  | 15.33
|  |  |  | VALOR BDI (27.72%): |  | 4.2495
|  |  |  | VALOR COM BDI: |  | 19.58
19.1.9. S00628 - Revisão de ponto de tomada simples com reposição da tomada e da fiação (pt)
MAO DE OBRA |  | FONTE | UNID | COEFICIENTE | PREÇO UNITÁRIO | TOTAL
I02436S | Eletricista | ORSE | h | 2 | 7.93 | 15.86
I06111S | Servente de obras | ORSE | h | 1 | 4.86 | 4.86
|  |  |  | TOTAL MAO DE OBRA: |  | 20.72
MATERIAL |  | FONTE | UNID | COEFICIENTE | PREÇO UNITÁRIO | TOTAL
I09096 | Tomada 2p + t, ABNT, de embutir, 10 A, com placa em pvc | ORSE | un | 1 | 6.3 | 6.3
I00337S | Arame recozido 18 bwg, 1,25 mm (0,01 kg/m) | ORSE | kg | 0.006 | 12.95 | 0.08
I00939S | Fio de cobre, solido, classe 1, isolacao em pvc/a, antichama bwf-b, 450/750v, secao nominal 2,5 mm2 | ORSE | m | 12 | 1.33 | 15.96
I20111S | Fita isolante adesiva antichama, uso ate 750 v, em rolo de 19 mm x 20 m | ORSE | un | 0.5 | 8.5 | 4.25
|  |  |  | TOTAL MATERIAL: |  | 26.59
SERVICO |  | FONTE | UNID | COEFICIENTE | PREÇO UNITÁRIO | TOTAL
S10549 | Encargos Complementares - Servente | ORSE | h | 1 | 2.97 | 2.97
S10552 | Encargos Complementares - Eletricista | ORSE | h | 2 | 2.83 | 5.66
|  |  |  | TOTAL SERVICO: |  | 8.63
|  |  |  | VALOR SEM ENCARGOS: |  | 55.94
|  |  |  | VALOR ENCARGOS (86.61%): |  | 17.95
|  |  |  | VALOR COM ENCARGOS: |  | 73.89
|  |  |  | VALOR BDI (27.72%): |  | 20.4823
|  |  |  | VALOR COM BDI: |  | 94.37
19.1.10. S11963 - Revisão de quadros elétricos com barramentos em subestação abrigada (und)
MAO DE OBRA |  | FONTE | UNID | COEFICIENTE | PREÇO UNITÁRIO | TOTAL
I00247S | Ajudante de eletricista | ORSE | h | 32 | 4.86 | 155.52
I02436S | Eletricista | ORSE | h | 32 | 7.93 | 253.76
|  |  |  | TOTAL MAO DE OBRA: |  | 409.28
SERVICO |  | FONTE | UNID | COEFICIENTE | PREÇO UNITÁRIO | TOTAL
S10552 | Encargos Complementares - Eletricista | ORSE | h | 32 | 2.83 | 90.56
S10576 | Encargos Complementares - Ajudante Pratico | ORSE | h | 32 | 2.97 | 95.04
|  |  |  | TOTAL SERVICO: |  | 185.6
|  |  |  | VALOR SEM ENCARGOS: |  | 594.88
|  |  |  | VALOR ENCARGOS (86.61%): |  | 354.56
|  |  |  | VALOR COM ENCARGOS: |  | 949.44
|  |  |  | VALOR BDI (27.72%): |  | 263.1848
|  |  |  | VALOR COM BDI: |  | 1212.62
19.1.11. 09.60.17 (E) - RETIRADA DE CABO APARENTE - ACIMA DE 16MM2 (M)
SERVICO |  | FONTE | UNID | COEFICIENTE | PREÇO UNITÁRIO | TOTAL
88264 | ELETRICISTA COM ENCARGOS COMPLEMENTARES | SINAPI | H | 0.12 | 10.51 | 1.26
88247 | AUXILIAR DE ELETRICISTA COM ENCARGOS COMPLEMENTARES | SINAPI | H | 0.12 | 7.36 | 0.88
|  |  |  | TOTAL SERVICO: |  | 2.14
|  |  |  | VALOR SEM ENCARGOS: |  | 2.14
|  |  |  | VALOR ENCARGOS (86.61%): |  | 1.37
|  |  |  | VALOR COM ENCARGOS: |  | 3.51
|  |  |  | VALOR BDI (27.72%): |  | 0.973
|  |  |  | VALOR COM BDI: |  | 4.48
19.1.12. 09.60.15 (E) - RETIRADA DE CABO EMBUTIDO - ACIMA DE 16MM2 (M)
SERVICO |  | FONTE | UNID | COEFICIENTE | PREÇO UNITÁRIO | TOTAL
88264 | ELETRICISTA COM ENCARGOS COMPLEMENTARES | SINAPI | H | 0.1 | 10.51 | 1.05
88247 | AUXILIAR DE ELETRICISTA COM ENCARGOS COMPLEMENTARES | SINAPI | H | 0.1 | 7.36 | 0.74
|  |  |  | TOTAL SERVICO: |  | 1.79
|  |  |  | VALOR SEM ENCARGOS: |  | 1.79
|  |  |  | VALOR ENCARGOS (86.61%): |  | 1.14
|  |  |  | VALOR COM ENCARGOS: |  | 2.93
|  |  |  | VALOR BDI (27.72%): |  | 0.8122
|  |  |  | VALOR COM BDI: |  | 3.74
19.2.1. 00000993 - CABO DE COBRE, FLEXIVEL, CLASSE 4 OU 5, ISOLACAO EM PVC/A, ANTICHAMA BWF-B, COBERTURA PVC-ST1, ANTICHAMA BWF-B, 1 CONDUTOR, 0,6/1 KV, SECAO NOMINAL 1,5 MM2 (M)
|  |  |  | VALOR SEM ENCARGOS: |  | 1.35
|  |  |  | VALOR ENCARGOS: |  | 0
|  |  |  | VALOR COM ENCARGOS: |  | 1.35
|  |  |  | VALOR BDI (27.72%): |  | 0.3742
|  |  |  | VALOR COM BDI: |  | 1.72
19.2.2. 00000984 - CABO DE COBRE, RIGIDO, CLASSE 2, ISOLACAO EM PVC/A, ANTICHAMA BWF-B, 1 CONDUTOR, 450/750 V, SECAO NOMINAL 2,5 MM2 (M)
|  |  |  | VALOR SEM ENCARGOS: |  | 1.97
|  |  |  | VALOR ENCARGOS: |  | 0
|  |  |  | VALOR COM ENCARGOS: |  | 1.97
|  |  |  | VALOR BDI (27.72%): |  | 0.5461
|  |  |  | VALOR COM BDI: |  | 2.52
19.2.3. 00000981 - CABO DE COBRE, FLEXIVEL, CLASSE 4 OU 5, ISOLACAO EM PVC/A, ANTICHAMA BWF-B, 1 CONDUTOR, 450/750 V, SECAO NOMINAL 4 MM2 (M)
|  |  |  | VALOR SEM ENCARGOS: |  | 2.25
|  |  |  | VALOR ENCARGOS: |  | 0
|  |  |  | VALOR COM ENCARGOS: |  | 2.25
|  |  |  | VALOR BDI (27.72%): |  | 0.6237
|  |  |  | VALOR COM BDI: |  | 2.87
19.2.4. 00000982 - CABO DE COBRE, FLEXIVEL, CLASSE 4 OU 5, ISOLACAO EM PVC/A, ANTICHAMA BWF-B, 1 CONDUTOR, 450/750 V, SECAO NOMINAL 6 MM2 (M)
|  |  |  | VALOR SEM ENCARGOS: |  | 3.15
|  |  |  | VALOR ENCARGOS: |  | 0
|  |  |  | VALOR COM ENCARGOS: |  | 3.15
|  |  |  | VALOR BDI (27.72%): |  | 0.8732
|  |  |  | VALOR COM BDI: |  | 4.02
19.2.5. 00000985 - CABO DE COBRE, RIGIDO, CLASSE 2, ISOLACAO EM PVC/A, ANTICHAMA BWF-B, 1 CONDUTOR, 450/750 V, SECAO NOMINAL 10 MM2 (M)
|  |  |  | VALOR SEM ENCARGOS: |  | 5.71
|  |  |  | VALOR ENCARGOS: |  | 0
|  |  |  | VALOR COM ENCARGOS: |  | 5.71
|  |  |  | VALOR BDI (27.72%): |  | 1.5828
|  |  |  | VALOR COM BDI: |  | 7.29
19.2.6. 00000986 - CABO DE COBRE, RIGIDO, CLASSE 2, ISOLACAO EM PVC/A, ANTICHAMA BWF-B, 1 CONDUTOR, 450/750 V, SECAO NOMINAL 25 MM2 (M)
|  |  |  | VALOR SEM ENCARGOS: |  | 13.67
|  |  |  | VALOR ENCARGOS: |  | 0
|  |  |  | VALOR COM ENCARGOS: |  | 13.67
|  |  |  | VALOR BDI (27.72%): |  | 3.7893
|  |  |  | VALOR COM BDI: |  | 17.46
19.2.7. 00000995 - CABO DE COBRE, FLEXIVEL, CLASSE 4 OU 5, ISOLACAO EM PVC/A, ANTICHAMA BWF-B, COBERTURA PVC-ST1, ANTICHAMA BWF-B, 1 CONDUTOR, 0,6/1 KV, SECAO NOMINAL 16 MM2 (M)
|  |  |  | VALOR SEM ENCARGOS: |  | 9.02
|  |  |  | VALOR ENCARGOS: |  | 0
|  |  |  | VALOR COM ENCARGOS: |  | 9.02
|  |  |  | VALOR BDI (27.72%): |  | 2.5003
|  |  |  | VALOR COM BDI: |  | 11.52
19.2.8. 00000998 - CABO DE COBRE, FLEXIVEL, CLASSE 4 OU 5, ISOLACAO EM PVC/A, ANTICHAMA BWF-B, COBERTURA PVC-ST1, ANTICHAMA BWF-B, 1 CONDUTOR, 0,6/1 KV, SECAO NOMINAL 95 MM2 (M)
|  |  |  | VALOR SEM ENCARGOS: |  | 49.63
|  |  |  | VALOR ENCARGOS: |  | 0
|  |  |  | VALOR COM ENCARGOS: |  | 49.63
|  |  |  | VALOR BDI (27.72%): |  | 13.7574
|  |  |  | VALOR COM BDI: |  | 63.39
19.2.9. 00000991 - CABO DE COBRE, RIGIDO, CLASSE 2, ISOLACAO EM PVC/A, ANTICHAMA BWF-B, 1 CONDUTOR, 450/750 V, SECAO NOMINAL 240 MM2 (M)
|  |  |  | VALOR SEM ENCARGOS: |  | 126.93
|  |  |  | VALOR ENCARGOS: |  | 0
|  |  |  | VALOR COM ENCARGOS: |  | 126.93
|  |  |  | VALOR BDI (27.72%): |  | 35.185
|  |  |  | VALOR COM BDI: |  | 162.12
19.2.10. I02674S - Eletroduto de pvc rigido roscavel de 3/4 ", sem luva (m)
|  |  |  | VALOR SEM ENCARGOS: |  | 2.76
|  |  |  | VALOR ENCARGOS: |  | 0
|  |  |  | VALOR COM ENCARGOS: |  | 2.76
|  |  |  | VALOR BDI (27.72%): |  | 0.7651
|  |  |  | VALOR COM BDI: |  | 3.53
19.2.11. I02685S - Eletroduto de pvc rigido roscavel de 1 ", sem luva (m)
|  |  |  | VALOR SEM ENCARGOS: |  | 4.32
|  |  |  | VALOR ENCARGOS: |  | 0
|  |  |  | VALOR COM ENCARGOS: |  | 4.32
|  |  |  | VALOR BDI (27.72%): |  | 1.1975
|  |  |  | VALOR COM BDI: |  | 5.52
19.2.12. I02680S - Eletroduto de pvc rigido roscavel de 1 1/2 ", sem luva (m)
|  |  |  | VALOR SEM ENCARGOS: |  | 6.32
|  |  |  | VALOR ENCARGOS: |  | 0
|  |  |  | VALOR COM ENCARGOS: |  | 6.32
|  |  |  | VALOR BDI (27.72%): |  | 1.7519
|  |  |  | VALOR COM BDI: |  | 8.07
19.2.13. I02684S - Eletroduto de pvc rigido roscavel de 1 1/4 ", sem luva (m)
|  |  |  | VALOR SEM ENCARGOS: |  | 5.75
|  |  |  | VALOR ENCARGOS: |  | 0
|  |  |  | VALOR COM ENCARGOS: |  | 5.75
|  |  |  | VALOR BDI (27.72%): |  | 1.5939
|  |  |  | VALOR COM BDI: |  | 7.34
19.2.14. I02681S - Eletroduto de pvc rigido roscavel de 2 ", sem luva (m)
|  |  |  | VALOR SEM ENCARGOS: |  | 10.33
|  |  |  | VALOR ENCARGOS: |  | 0
|  |  |  | VALOR COM ENCARGOS: |  | 10.33
|  |  |  | VALOR BDI (27.72%): |  | 2.8635
|  |  |  | VALOR COM BDI: |  | 13.19
19.2.15. I02682S - Eletroduto de pvc rigido roscavel de 2 1/2 ", sem luva (m)
|  |  |  | VALOR SEM ENCARGOS: |  | 15.07
|  |  |  | VALOR ENCARGOS: |  | 0
|  |  |  | VALOR COM ENCARGOS: |  | 15.07
|  |  |  | VALOR BDI (27.72%): |  | 4.1774
|  |  |  | VALOR COM BDI: |  | 19.25
19.2.16. I02686S - Eletroduto de pvc rigido roscavel de 3 ", sem luva (m)
|  |  |  | VALOR SEM ENCARGOS: |  | 18.9
|  |  |  | VALOR ENCARGOS: |  | 0
|  |  |  | VALOR COM ENCARGOS: |  | 18.9
|  |  |  | VALOR BDI (27.72%): |  | 5.2391
|  |  |  | VALOR COM BDI: |  | 24.14
19.2.17. I02683S - Eletroduto de pvc rigido roscavel de 4 ", sem luva (m)
|  |  |  | VALOR SEM ENCARGOS: |  | 29.78
|  |  |  | VALOR ENCARGOS: |  | 0
|  |  |  | VALOR COM ENCARGOS: |  | 29.78
|  |  |  | VALOR BDI (27.72%): |  | 8.255
|  |  |  | VALOR COM BDI: |  | 38.04
19.2.18. 00039248 - ELETRODUTODUTO PEAD FLEXIVEL PAREDE SIMPLES, CORRUGACAO HELICOIDAL, COR PRETA, SEM ROSCA, DE 4", PARA CABEAMENTO SUBTERRANEO (NBR 15715) (M)
|  |  |  | VALOR SEM ENCARGOS: |  | 10.13
|  |  |  | VALOR ENCARGOS: |  | 0
|  |  |  | VALOR COM ENCARGOS: |  | 10.13
|  |  |  | VALOR BDI (27.72%): |  | 2.808
|  |  |  | VALOR COM BDI: |  | 12.94
19.2.19. I04220 - Eletrocalha metálica perfurada 38 x 38 x 3000 mm (ref. mopa ou similar) (m)
|  |  |  | VALOR SEM ENCARGOS: |  | 3.96
|  |  |  | VALOR ENCARGOS: |  | 0
|  |  |  | VALOR COM ENCARGOS: |  | 3.96
|  |  |  | VALOR BDI (27.72%): |  | 1.0977
|  |  |  | VALOR COM BDI: |  | 5.06
19.2.20. I00860 - Eletrocalha metálica perfurada 100 x 50 x 3000 mm (ref. mopa ou similar) (m)
|  |  |  | VALOR SEM ENCARGOS: |  | 12.57
|  |  |  | VALOR ENCARGOS: |  | 0
|  |  |  | VALOR COM ENCARGOS: |  | 12.57
|  |  |  | VALOR BDI (27.72%): |  | 3.4844
|  |  |  | VALOR COM BDI: |  | 16.05
19.2.21. I00861 - Eletrocalha metálica perfurada 200 x 100 x 3000 mm (ref. mopa ou similar) (m)
|  |  |  | VALOR SEM ENCARGOS: |  | 25.37
|  |  |  | VALOR ENCARGOS: |  | 0
|  |  |  | VALOR COM ENCARGOS: |  | 25.37
|  |  |  | VALOR BDI (27.72%): |  | 7.0326
|  |  |  | VALOR COM BDI: |  | 32.4
19.2.22. 91998 - TOMADA BAIXA DE EMBUTIR (1 MÓDULO), 2P+T 10 A, SEM SUPORTE E SEM PLACA - FORNECIMENTO E INSTALAÇÃO. AF_12/2015 (UN)
MATERIAL |  | FONTE | UNID | COEFICIENTE | PREÇO UNITÁRIO | TOTAL
00038101 | TOMADA 2P+T 10A, 250V (APENAS MODULO) | SINAPI | UN | 1 | 6.17 | 6.17
|  |  |  | TOTAL MATERIAL: |  | 6.17
SERVICO |  | FONTE | UNID | COEFICIENTE | PREÇO UNITÁRIO | TOTAL
88247 | AUXILIAR DE ELETRICISTA COM ENCARGOS COMPLEMENTARES | SINAPI | H | 0.235 | 7.36 | 1.73
88264 | ELETRICISTA COM ENCARGOS COMPLEMENTARES | SINAPI | H | 0.235 | 10.51 | 2.47
|  |  |  | TOTAL SERVICO: |  | 4.2
|  |  |  | VALOR SEM ENCARGOS: |  | 10.37
|  |  |  | VALOR ENCARGOS (86.61%): |  | 2.67
|  |  |  | VALOR COM ENCARGOS: |  | 13.04
|  |  |  | VALOR BDI (27.72%): |  | 3.6147
|  |  |  | VALOR COM BDI: |  | 16.65
19.2.23. 91999 - TOMADA BAIXA DE EMBUTIR (1 MÓDULO), 2P+T 20 A, SEM SUPORTE E SEM PLACA - FORNECIMENTO E INSTALAÇÃO. AF_12/2015 (UN)
MATERIAL |  | FONTE | UNID | COEFICIENTE | PREÇO UNITÁRIO | TOTAL
00038102 | TOMADA 2P+T 20A, 250V (APENAS MODULO) | SINAPI | UN | 1 | 7.89 | 7.89
|  |  |  | TOTAL MATERIAL: |  | 7.89
SERVICO |  | FONTE | UNID | COEFICIENTE | PREÇO UNITÁRIO | TOTAL
88247 | AUXILIAR DE ELETRICISTA COM ENCARGOS COMPLEMENTARES | SINAPI | H | 0.235 | 7.36 | 1.73
88264 | ELETRICISTA COM ENCARGOS COMPLEMENTARES | SINAPI | H | 0.235 | 10.51 | 2.47
|  |  |  | TOTAL SERVICO: |  | 4.2
|  |  |  | VALOR SEM ENCARGOS: |  | 12.09
|  |  |  | VALOR ENCARGOS (86.61%): |  | 2.67
|  |  |  | VALOR COM ENCARGOS: |  | 14.76
|  |  |  | VALOR BDI (27.72%): |  | 4.0915
|  |  |  | VALOR COM BDI: |  | 18.85
19.2.24. I01117 - Interruptor embutir 01 seção simples com placa (un)
|  |  |  | VALOR SEM ENCARGOS: |  | 3.4
|  |  |  | VALOR ENCARGOS: |  | 0
|  |  |  | VALOR COM ENCARGOS: |  | 3.4
|  |  |  | VALOR BDI (27.72%): |  | 0.9425
|  |  |  | VALOR COM BDI: |  | 4.34
19.2.25. I01119 - Interruptor embutir 02 seções simples com placa (un)
|  |  |  | VALOR SEM ENCARGOS: |  | 6.2
|  |  |  | VALOR ENCARGOS: |  | 0
|  |  |  | VALOR COM ENCARGOS: |  | 6.2
|  |  |  | VALOR BDI (27.72%): |  | 1.7186
|  |  |  | VALOR COM BDI: |  | 7.92
19.2.26. I01121 - Interruptor 03 seções simples de embutir com placa (un)
|  |  |  | VALOR SEM ENCARGOS: |  | 3
|  |  |  | VALOR ENCARGOS: |  | 0
|  |  |  | VALOR COM ENCARGOS: |  | 3
|  |  |  | VALOR BDI (27.72%): |  | 0.8316
|  |  |  | VALOR COM BDI: |  | 3.83
19.2.27. S04037 - Caixa de passagem em alumínio 4x2" - Fornecimento (Un)
MATERIAL |  | FONTE | UNID | COEFICIENTE | PREÇO UNITÁRIO | TOTAL
I00481 | Caixa de passagem em alumínio 4" x 2" | ORSE | un | 1 | 8.75 | 8.75
|  |  |  | TOTAL MATERIAL: |  | 8.75
|  |  |  | VALOR SEM ENCARGOS: |  | 8.75
|  |  |  | VALOR ENCARGOS: |  | 0
|  |  |  | VALOR COM ENCARGOS: |  | 8.75
|  |  |  | VALOR BDI (27.72%): |  | 2.4255
|  |  |  | VALOR COM BDI: |  | 11.18
19.2.28. I02560S - Condulete de aluminio tipo c, para eletroduto roscavel de 1", com tampa cega (un)
|  |  |  | VALOR SEM ENCARGOS: |  | 11.19
|  |  |  | VALOR ENCARGOS: |  | 0
|  |  |  | VALOR COM ENCARGOS: |  | 11.19
|  |  |  | VALOR BDI (27.72%): |  | 3.1019
|  |  |  | VALOR COM BDI: |  | 14.29
19.2.29. I02862 - Caixa octogonal com fundo móvel, em pvc, 4"x4" (preta) (un)
|  |  |  | VALOR SEM ENCARGOS: |  | 3.95
|  |  |  | VALOR ENCARGOS: |  | 0
|  |  |  | VALOR COM ENCARGOS: |  | 3.95
|  |  |  | VALOR BDI (27.72%): |  | 1.0949
|  |  |  | VALOR COM BDI: |  | 5.04
19.2.30. I34653S - Disjuntor tipo din/iec, monopolar de 6 ate 32a (un)
|  |  |  | VALOR SEM ENCARGOS: |  | 8.24
|  |  |  | VALOR ENCARGOS: |  | 0
|  |  |  | VALOR COM ENCARGOS: |  | 8.24
|  |  |  | VALOR BDI (27.72%): |  | 2.2841
|  |  |  | VALOR COM BDI: |  | 10.52
19.2.31. I11822 - Disjuntor tipo DIN/IEC, tripolar 63A (un)
|  |  |  | VALOR SEM ENCARGOS: |  | 69.1
|  |  |  | VALOR ENCARGOS: |  | 0
|  |  |  | VALOR COM ENCARGOS: |  | 69.1
|  |  |  | VALOR BDI (27.72%): |  | 19.1545
|  |  |  | VALOR COM BDI: |  | 88.25
19.2.32. I08830 - Disjuntor tripolar 100 A, padrão DIN ( linha branca ), corrente de interrupção 10KA, ref.:Moeller ou similar. (un)
|  |  |  | VALOR SEM ENCARGOS: |  | 300.68
|  |  |  | VALOR ENCARGOS: |  | 0
|  |  |  | VALOR COM ENCARGOS: |  | 300.68
|  |  |  | VALOR BDI (27.72%): |  | 83.3485
|  |  |  | VALOR COM BDI: |  | 384.03
19.2.33. I09225 - Dispositivo de proteção contra surto de tensão DPS 60KA - 275v (para-raio) (un)
|  |  |  | VALOR SEM ENCARGOS: |  | 105
|  |  |  | VALOR ENCARGOS: |  | 0
|  |  |  | VALOR COM ENCARGOS: |  | 105
|  |  |  | VALOR BDI (27.72%): |  | 29.106
|  |  |  | VALOR COM BDI: |  | 134.11
19.2.34. S11772 - Disjuntor termo magnético tripolar de 450 a 600 A, 35kA (un)
MAO DE OBRA |  | FONTE | UNID | COEFICIENTE | PREÇO UNITÁRIO | TOTAL
I02436S | Eletricista | ORSE | h | 2 | 7.93 | 15.86
I06111S | Servente de obras | ORSE | h | 2 | 4.86 | 9.72
|  |  |  | TOTAL MAO DE OBRA: |  | 25.58
MATERIAL |  | FONTE | UNID | COEFICIENTE | PREÇO UNITÁRIO | TOTAL
I34738S | Disjuntor termico e magnetico ajustaveis, tripolar de 450 ate 600a, capacidade de interrupcao de 35ka | ORSE | un | 1 | 3880.27 | 3880.27
|  |  |  | TOTAL MATERIAL: |  | 3880.27
SERVICO |  | FONTE | UNID | COEFICIENTE | PREÇO UNITÁRIO | TOTAL
S10549 | Encargos Complementares - Servente | ORSE | h | 2 | 2.97 | 5.94
S10552 | Encargos Complementares - Eletricista | ORSE | h | 2 | 2.83 | 5.66
|  |  |  | TOTAL SERVICO: |  | 11.6
|  |  |  | VALOR SEM ENCARGOS: |  | 3917.45
|  |  |  | VALOR ENCARGOS (86.61%): |  | 22.16
|  |  |  | VALOR COM ENCARGOS: |  | 3939.61
|  |  |  | VALOR BDI (27.72%): |  | 1092.0599
|  |  |  | VALOR COM BDI: |  | 5031.67
19.2.35. 00038193 - LAMPADA LED 6 W BIVOLT BRANCA, FORMATO TRADICIONAL (BASE E27) (UN)
|  |  |  | VALOR SEM ENCARGOS: |  | 24.47
|  |  |  | VALOR ENCARGOS: |  | 0
|  |  |  | VALOR COM ENCARGOS: |  | 24.47
|  |  |  | VALOR BDI (27.72%): |  | 6.7831
|  |  |  | VALOR COM BDI: |  | 31.25
19.2.36. I39387S - Lampada led tubular bivolt 18/20 w, base g13 (un)
|  |  |  | VALOR SEM ENCARGOS: |  | 48
|  |  |  | VALOR ENCARGOS: |  | 0
|  |  |  | VALOR COM ENCARGOS: |  | 48
|  |  |  | VALOR BDI (27.72%): |  | 13.3056
|  |  |  | VALOR COM BDI: |  | 61.31
19.2.37. I047091 - LAMPADA LED MR11 MINIDICROICA 2W GU10 BIVOLT (UN)
|  |  |  | VALOR SEM ENCARGOS: |  | 7.9
|  |  |  | VALOR ENCARGOS: |  | 0
|  |  |  | VALOR COM ENCARGOS: |  | 7.9
|  |  |  | VALOR BDI (27.72%): |  | 2.1899
|  |  |  | VALOR COM BDI: |  | 10.09
19.2.38. I12521 - Refletor LED Ultra 500W, chip Led CREE drive MEANWELL Proteção IP67, Voltagem AC 100-240V, temp de cor branco frio 5000K, vida útil 60.000h, da Leox ou similar (un)
|  |  |  | VALOR SEM ENCARGOS: |  | 6860.92
|  |  |  | VALOR ENCARGOS: |  | 0
|  |  |  | VALOR COM ENCARGOS: |  | 6860.92
|  |  |  | VALOR BDI (27.72%): |  | 1901.847
|  |  |  | VALOR COM BDI: |  | 8762.77
19.2.39. I43068S - Luminaria solar externa, led, spot refletor, potencia de 10w, incluindo bateria recarregavel com energia solar e botaoliga/ desliga, dia/ noite automatico com sensor de luminosidade, em pp abs e aco inoxidavel, resistente ao frio e ao calor, imperme (un)
|  |  |  | VALOR SEM ENCARGOS: |  | 60.77
|  |  |  | VALOR ENCARGOS: |  | 0
|  |  |  | VALOR COM ENCARGOS: |  | 60.77
|  |  |  | VALOR BDI (27.72%): |  | 16.8454
|  |  |  | VALOR COM BDI: |  | 77.62
19.2.40. I9118 - LUMINÁRIA DE EMBUTIR/SOBREPOR RETANGULAR EM ALUMÍNIO LACADO COM REFLETOR EM ALUMÍNIO ESPELHO, PARA 4 LED'S TUBULARES T5 DE 10W, TONALIDADE 5000K, COR BRANCA, GRAU DE PROTEÇÃO IP20 E 1 LED DRIVER - COMPLETA (UN)
|  |  |  | VALOR SEM ENCARGOS: |  | 435
|  |  |  | VALOR ENCARGOS: |  | 0
|  |  |  | VALOR COM ENCARGOS: |  | 435
|  |  |  | VALOR BDI (27.72%): |  | 120.582
|  |  |  | VALOR COM BDI: |  | 555.58
19.2.41. PGJM.IE.55 - KIT 4 LUMINÁRIAS PUBLICAS DE LED 100W BF 6000K/6500K (UN)
|  |  |  | VALOR SEM ENCARGOS: |  | 1537.41
|  |  |  | VALOR ENCARGOS: |  | 0
|  |  |  | VALOR COM ENCARGOS: |  | 1537.41
|  |  |  | VALOR BDI (27.72%): |  | 426.1701
|  |  |  | VALOR COM BDI: |  | 1963.58
19.2.42. S741316S - Quadro de distribuicao de energia de embutir, em chapa metalica, para 32 disjuntores termomagneticos monopolares, com barramento trifasico e neutro, fornecimento e instalacao (un)
MATERIAL |  | FONTE | UNID | COEFICIENTE | PREÇO UNITÁRIO | TOTAL
I12041S | Quadro de distribuicao com barramento trifasico, de embutir, em chapa de aco galvanizado, para 30 disjuntores din, 150 a | ORSE | un | 1 | 553.85 | 553.85
|  |  |  | TOTAL MATERIAL: |  | 553.85
SERVICO |  | FONTE | UNID | COEFICIENTE | PREÇO UNITÁRIO | TOTAL
S88247S | Auxiliar de eletricista com encargos complementares | ORSE | h | 3.5 | 9.83 | 34.41
S88264S | Eletricista com encargos complementares | ORSE | h | 3.5 | 12.98 | 45.43
|  |  |  | TOTAL SERVICO: |  | 79.84
|  |  |  | VALOR SEM ENCARGOS: |  | 633.69
|  |  |  | VALOR ENCARGOS (86.61%): |  | 39.8
|  |  |  | VALOR COM ENCARGOS: |  | 673.49
|  |  |  | VALOR BDI (27.72%): |  | 186.6914
|  |  |  | VALOR COM BDI: |  | 860.18
19.2.43. I12230 - Quadro geral de distribuição de embutir, com barramento, em chapa galvaniz., medindo:1400x800x250cm, exclusive disjuntores (un)
|  |  |  | VALOR SEM ENCARGOS: |  | 4258.17
|  |  |  | VALOR ENCARGOS: |  | 0
|  |  |  | VALOR COM ENCARGOS: |  | 4258.17
|  |  |  | VALOR BDI (27.72%): |  | 1180.3647
|  |  |  | VALOR COM BDI: |  | 5438.53
19.2.44. I11658 - Quadro de transferência automática p/ grupo de geradores até 50 kva (un)
|  |  |  | VALOR SEM ENCARGOS: |  | 8063.13
|  |  |  | VALOR ENCARGOS: |  | 0
|  |  |  | VALOR COM ENCARGOS: |  | 8063.13
|  |  |  | VALOR BDI (27.72%): |  | 2235.0996
|  |  |  | VALOR COM BDI: |  | 10298.23
19.2.45. S00424 - Fornecimento e instalação de vergalhão (tirante c/ rosca d=3/8"x1000mm (marvitec ref. 1431 ou similar) (un)
MAO DE OBRA |  | FONTE | UNID | COEFICIENTE | PREÇO UNITÁRIO | TOTAL
I02436S | Eletricista | ORSE | h | 0.3 | 7.93 | 2.38
I06111S | Servente de obras | ORSE | h | 0.3 | 4.86 | 1.46
|  |  |  | TOTAL MAO DE OBRA: |  | 3.84
MATERIAL |  | FONTE | UNID | COEFICIENTE | PREÇO UNITÁRIO | TOTAL
I02422 | Vergalhão (Tirante) com rosca total ø 3/8"x1000mm (marvitec ref. 1431 ou similar) | ORSE | m | 1 | 5.82 | 5.82
|  |  |  | TOTAL MATERIAL: |  | 5.82
SERVICO |  | FONTE | UNID | COEFICIENTE | PREÇO UNITÁRIO | TOTAL
S10549 | Encargos Complementares - Servente | ORSE | h | 0.3 | 2.97 | 0.89
S10552 | Encargos Complementares - Eletricista | ORSE | h | 0.3 | 2.83 | 0.85
|  |  |  | TOTAL SERVICO: |  | 1.74
|  |  |  | VALOR SEM ENCARGOS: |  | 11.4
|  |  |  | VALOR ENCARGOS (86.61%): |  | 3.32
|  |  |  | VALOR COM ENCARGOS: |  | 14.72
|  |  |  | VALOR BDI (27.72%): |  | 4.0804
|  |  |  | VALOR COM BDI: |  | 18.8
19.2.46. 040757 - CHUMBADOR TIRANTE ACO CA-50 5/8" (UN)
MATERIAL |  | FONTE | UNID | COEFICIENTE | PREÇO UNITÁRIO | TOTAL
I003118 | ACO CA 50 16,0mm (5/8") (1,578 kg/m) | SBC | KG | 0.6 | 5.27 | 3.16
I003129 | PORCA ACO SEXTAVADA A325 5/8" | SBC | UN | 1 | 1.66 | 1.66
I003422 | ARRUELA ACO 1/2" | SBC | UN | 2 | 0.36 | 0.72
|  |  |  | TOTAL MATERIAL: |  | 5.54
SERVICO |  | FONTE | UNID | COEFICIENTE | PREÇO UNITÁRIO | TOTAL
88278 | MONTADOR DE ESTRUTURA METÁLICA COM ENCARGOS COMPLEMENTARES | SINAPI | H | 1.657 | 8.52 | 14.12
|  |  |  | TOTAL SERVICO: |  | 14.12
|  |  |  | VALOR SEM ENCARGOS: |  | 19.66
|  |  |  | VALOR ENCARGOS (86.61%): |  | 9.99
|  |  |  | VALOR COM ENCARGOS: |  | 29.65
|  |  |  | VALOR BDI (27.72%): |  | 8.219
|  |  |  | VALOR COM BDI: |  | 37.87
19.3.1. 023556 - INSTALACAO DE PONTO DE TOMADA TRIFASICA (UN)
MATERIAL |  | FONTE | UNID | COEFICIENTE | PREÇO UNITÁRIO | TOTAL
I001566 | ELETRODUTO GALVANIZADO NBR 5597 20mm 3/4" (1,472kg/m) | SBC | M | 1.5 | 7.93 | 11.9
I003420 | FITA ISOLANTE HIGHLAND ADESIVA 19m x 20mm | SBC | M | 0.08 | 0.95 | 0.08
I003423 | BUCHA DE ALUMINIO PARA ELETRODUTO 3/4" | SBC | UN | 4 | 0.75 | 3
I003480 | CAIXA FERRO ESMALTADO 4"x2" | SBC | UN | 1 | 0.99 | 0.99
I003492 | PLACA CEGA PARA CAIXA 4"x2" RETANGULAR | SBC | UN | 1 | 4.81 | 4.81
I003970 | INTERRUPTOR PARALELO 3W 10A-250V COM PLACA | SBC | UN | 1 | 18.99 | 18.99
I008507 | ARRUELA ALUMINIO P/ELETRODUTO 3/4" | SBC | UN | 4 | 0.43 | 1.72
I012485 | CABO FLEXIVEL CLASSE 4 OU 5 1KV 1 CONDUTOR 1,5mm2 | SBC | M | 7.6 | 1.35 | 10.26
|  |  |  | TOTAL MATERIAL: |  | 51.75
SERVICO |  | FONTE | UNID | COEFICIENTE | PREÇO UNITÁRIO | TOTAL
88264 | ELETRICISTA COM ENCARGOS COMPLEMENTARES | SINAPI | H | 3.987 | 10.51 | 41.9
88247 | AUXILIAR DE ELETRICISTA COM ENCARGOS COMPLEMENTARES | SINAPI | H | 3.987 | 7.36 | 29.34
|  |  |  | TOTAL SERVICO: |  | 71.24
|  |  |  | VALOR SEM ENCARGOS: |  | 122.99
|  |  |  | VALOR ENCARGOS (86.61%): |  | 45.34
|  |  |  | VALOR COM ENCARGOS: |  | 168.33
|  |  |  | VALOR BDI (27.72%): |  | 46.6611
|  |  |  | VALOR COM BDI: |  | 214.99
19.3.2. 023321 - INSTALACAO PONTO DE TOMADA 300W COM ELETRODUTO PVC (UN)
MATERIAL |  | FONTE | UNID | COEFICIENTE | PREÇO UNITÁRIO | TOTAL
I000609 | CABO AFUMEX GREEN 1 CONDUTOR 450/750V 2,5mm2 | SBC | M | 11 | 1.66 | 18.26
I003349 | ELETRODUTO PVC RIGIDO ROSCAVEL 1/2" (METRO) | SBC | M | 1.5 | 2.22 | 3.33
I003420 | FITA ISOLANTE HIGHLAND ADESIVA 19m x 20mm | SBC | M | 0.15 | 0.95 | 0.14
I003421 | BUCHA DE ALUMINIO PARA ELETRODUTO 1/2" | SBC | UN | 2 | 0.6 | 1.2
I003480 | CAIXA FERRO ESMALTADO 4"x2" | SBC | UN | 1 | 0.99 | 0.99
I003602 | TOMADA UNIVERSAL EMBUTIR 10A-250V COM PLACA BRANCA IPERIA | SBC | UN | 1 | 18.39 | 18.39
I004989 | FIO SUPERASTIC FLEX 450/750V 2,5mm2 CORES DIVERSAS | SBC | M | 11 | 1.11 | 12.21
I007731 | ARRUELA ALUMINIO P/ELETRODUTO 1/2" | SBC | UN | 2 | 0.36 | 0.72
|  |  |  | TOTAL MATERIAL: |  | 55.24
SERVICO |  | FONTE | UNID | COEFICIENTE | PREÇO UNITÁRIO | TOTAL
88264 | ELETRICISTA COM ENCARGOS COMPLEMENTARES | SINAPI | H | 5.114 | 10.51 | 53.75
88247 | AUXILIAR DE ELETRICISTA COM ENCARGOS COMPLEMENTARES | SINAPI | H | 4.64 | 7.36 | 34.15
|  |  |  | TOTAL SERVICO: |  | 87.9
|  |  |  | VALOR SEM ENCARGOS: |  | 143.14
|  |  |  | VALOR ENCARGOS (86.61%): |  | 56.1
|  |  |  | VALOR COM ENCARGOS: |  | 199.24
|  |  |  | VALOR BDI (27.72%): |  | 55.2293
|  |  |  | VALOR COM BDI: |  | 254.47
19.3.3. 023321 - INSTALACAO PONTO DE TOMADA 300W COM ELETRODUTO PVC (UN)
MATERIAL |  | FONTE | UNID | COEFICIENTE | PREÇO UNITÁRIO | TOTAL
I000609 | CABO AFUMEX GREEN 1 CONDUTOR 450/750V 2,5mm2 | SBC | M | 11 | 1.66 | 18.26
I003349 | ELETRODUTO PVC RIGIDO ROSCAVEL 1/2" (METRO) | SBC | M | 1.5 | 2.22 | 3.33
I003420 | FITA ISOLANTE HIGHLAND ADESIVA 19m x 20mm | SBC | M | 0.15 | 0.95 | 0.14
I003421 | BUCHA DE ALUMINIO PARA ELETRODUTO 1/2" | SBC | UN | 2 | 0.6 | 1.2
I003480 | CAIXA FERRO ESMALTADO 4"x2" | SBC | UN | 1 | 0.99 | 0.99
I003602 | TOMADA UNIVERSAL EMBUTIR 10A-250V COM PLACA BRANCA IPERIA | SBC | UN | 1 | 18.39 | 18.39
I004989 | FIO SUPERASTIC FLEX 450/750V 2,5mm2 CORES DIVERSAS | SBC | M | 11 | 1.11 | 12.21
I007731 | ARRUELA ALUMINIO P/ELETRODUTO 1/2" | SBC | UN | 2 | 0.36 | 0.72
|  |  |  | TOTAL MATERIAL: |  | 55.24
SERVICO |  | FONTE | UNID | COEFICIENTE | PREÇO UNITÁRIO | TOTAL
88264 | ELETRICISTA COM ENCARGOS COMPLEMENTARES | SINAPI | H | 5.114 | 10.51 | 53.75
88247 | AUXILIAR DE ELETRICISTA COM ENCARGOS COMPLEMENTARES | SINAPI | H | 4.64 | 7.36 | 34.15
|  |  |  | TOTAL SERVICO: |  | 87.9
|  |  |  | VALOR SEM ENCARGOS: |  | 143.14
|  |  |  | VALOR ENCARGOS (86.61%): |  | 56.1
|  |  |  | VALOR COM ENCARGOS: |  | 199.24
|  |  |  | VALOR BDI (27.72%): |  | 55.2293
|  |  |  | VALOR COM BDI: |  | 254.47
19.3.4. S03397 - Ponto de tomada 3p para ar condicionado até 3000 va, com eletroduto de pvc flexível sanfonado embutido Ø 3/4", incluindo conjunto astop/30a-220v, inclusive aterramento (pt)
MAO DE OBRA |  | FONTE | UNID | COEFICIENTE | PREÇO UNITÁRIO | TOTAL
I02436S | Eletricista | ORSE | h | 4 | 7.93 | 31.72
I06111S | Servente de obras | ORSE | h | 3 | 4.86 | 14.58
|  |  |  | TOTAL MAO DE OBRA: |  | 46.3
MATERIAL |  | FONTE | UNID | COEFICIENTE | PREÇO UNITÁRIO | TOTAL
I00944S | Fio de cobre, solido, classe 1, isolacao em pvc/a, antichama bwf-b, 450/750v, secao nominal 4 mm2 | ORSE | m | 17 | 2.28 | 38.76
I02688S | Eletroduto pvc flexivel corrugado, cor amarela, de 25 mm | ORSE | m | 9 | 1.45 | 13.05
I12118S | Kit de protecao arstop para ar condicionado, tomada padrao 2p+t 20 a, com disjuntor unipolar din 20a | ORSE | un | 1 | 17.4 | 17.4
I20111S | Fita isolante adesiva antichama, uso ate 750 v, em rolo de 19 mm x 20 m | ORSE | un | 0.15 | 8.5 | 1.28
|  |  |  | TOTAL MATERIAL: |  | 70.49
SERVICO |  | FONTE | UNID | COEFICIENTE | PREÇO UNITÁRIO | TOTAL
S10549 | Encargos Complementares - Servente | ORSE | h | 3 | 2.97 | 8.91
S10552 | Encargos Complementares - Eletricista | ORSE | h | 4 | 2.83 | 11.32
|  |  |  | TOTAL SERVICO: |  | 20.23
|  |  |  | VALOR SEM ENCARGOS: |  | 137.02
|  |  |  | VALOR ENCARGOS (86.61%): |  | 40.11
|  |  |  | VALOR COM ENCARGOS: |  | 177.13
|  |  |  | VALOR BDI (27.72%): |  | 49.1004
|  |  |  | VALOR COM BDI: |  | 226.23
19.3.5. PGJM.IE.15.43 - CONJUNTO DE MOTOR E COMANDOS PARA PORTÕES DE ALUMÍNIO OU FERRO, DE CORRER OU ABRIR (UN)
|  |  |  | VALOR SEM ENCARGOS: |  | 950
|  |  |  | VALOR ENCARGOS: |  | 0
|  |  |  | VALOR COM ENCARGOS: |  | 950
|  |  |  | VALOR BDI (27.72%): |  | 263.34
|  |  |  | VALOR COM BDI: |  | 1213.34
19.3.6. PGJS.D.08 - PONTO DE DRENO (UN)
MATERIAL |  | FONTE | UNID | COEFICIENTE | PREÇO UNITÁRIO | TOTAL
00003532 | JOELHO PVC, SOLDAVEL, COM BUCHA DE LATAO, 90 GRAUS, 32 MM X 3/4", PARA AGUA FRIA PREDIAL | SINAPI | UN | 1 | 10.07 | 10.07
00003522 | JOELHO PVC, SOLDAVEL COM ROSCA, 90 GRAUS, 25 MM X 3/4", PARA AGUA FRIA PREDIAL | SINAPI | UN | 3 | 2.53 | 7.59
00037947 | TE PVC, SOLDAVEL, COM ROSCA NA BOLSA CENTRAL, 90 GRAUS, 25 MM X 3/4", PARA AGUA FRIA PREDIAL | SINAPI | UN | 1 | 3.56 | 3.56
00009868 | TUBO PVC, SOLDAVEL, DN 25 MM, AGUA FRIA (NBR-5648) | SINAPI | M | 8 | 2.82 | 22.56
|  |  |  | TOTAL MATERIAL: |  | 43.78
SERVICO |  | FONTE | UNID | COEFICIENTE | PREÇO UNITÁRIO | TOTAL
88267 | ENCANADOR OU BOMBEIRO HIDRÁULICO COM ENCARGOS COMPLEMENTARES | SINAPI | H | 3 | 8.96 | 26.88
88248 | AUXILIAR DE ENCANADOR OU BOMBEIRO HIDRÁULICO COM ENCARGOS COMPLEMENTARES | SINAPI | H | 3 | 6.89 | 20.67
|  |  |  | TOTAL SERVICO: |  | 47.55
|  |  |  | VALOR SEM ENCARGOS: |  | 91.33
|  |  |  | VALOR ENCARGOS (86.61%): |  | 30.93
|  |  |  | VALOR COM ENCARGOS: |  | 122.26
|  |  |  | VALOR BDI (27.72%): |  | 33.8905
|  |  |  | VALOR COM BDI: |  | 156.15
19.3.7. S02646 - CONJUNTO MOTO-BOMBA COM MOTOR DE 1/2 CV, MONOFÁSICO, BOMBA CENTRÍFUGA, SUCÇÃO=3/4", RECALQUE=3/4", PR. MÁX. 23 MCA, ALT. SUCÇÃO 8 MCA. FAIXAS HM (M) - Q (M3/H) : (20-2,1)(17-2,9)(14-3,4)(11-3,9)(8-4,3)(5-4,7), INCLUSIVE CHAVE DE PARTIDA DIRETA (un)
EQUIPAMENTO |  | FONTE | UNID | COEFICIENTE | PREÇO UNITÁRIO | TOTAL
I00731S | Bomba centrifuga motor eletrico monofasico 0,49 hp bocais 1" x 3/4", diametro do rotor 110 mm, hm/q: 6 m / 8,3 m3/h a 20 m / 1,2 m3/h | ORSE | un | 1 | 556.95 | 556.95
|  |  |  | TOTAL EQUIPAMENTO: |  | 556.95
MATERIAL |  | FONTE | UNID | COEFICIENTE | PREÇO UNITÁRIO | TOTAL
I00591 | Chave magnética p/motor 3cv-220v | ORSE | un | 1 | 150 | 150
|  |  |  | TOTAL MATERIAL: |  | 150
SERVICO |  | FONTE | UNID | COEFICIENTE | PREÇO UNITÁRIO | TOTAL
88264 | ELETRICISTA COM ENCARGOS COMPLEMENTARES | SINAPI | H | 2 | 10.51 | 21.02
88316 | SERVENTE COM ENCARGOS COMPLEMENTARES | SINAPI | H | 2 | 7.23 | 14.46
|  |  |  | TOTAL SERVICO: |  | 35.48
|  |  |  | VALOR SEM ENCARGOS: |  | 742.43
|  |  |  | VALOR ENCARGOS (86.61%): |  | 22.64
|  |  |  | VALOR COM ENCARGOS: |  | 765.07
|  |  |  | VALOR BDI (27.72%): |  | 212.0774
|  |  |  | VALOR COM BDI: |  | 977.15
19.3.8. 73834/001 - INSTALACAO DE CONJ.MOTO BOMBA SUBMERSIVEL ATE 10 CV (UN)
SERVICO |  | FONTE | UNID | COEFICIENTE | PREÇO UNITÁRIO | TOTAL
88267 | ENCANADOR OU BOMBEIRO HIDRÁULICO COM ENCARGOS COMPLEMENTARES | SINAPI | H | 2.5 | 8.96 | 22.4
88277 | MONTADOR (TUBO AÇO/EQUIPAMENTOS) COM ENCARGOS COMPLEMENTARES | SINAPI | H | 2.5 | 8.54 | 21.35
88316 | SERVENTE COM ENCARGOS COMPLEMENTARES | SINAPI | H | 5 | 7.23 | 36.15
95139 | TALHA MANUAL DE CORRENTE, CAPACIDADE DE 2 TON. COM ELEVAÇÃO DE 3 M - CHP DIURNO. AF_07/2016 | SINAPI | CHP | 2.5 | 0.06 | 0.15
|  |  |  | TOTAL SERVICO: |  | 80.05
|  |  |  | VALOR SEM ENCARGOS: |  | 80.05
|  |  |  | VALOR ENCARGOS (86.61%): |  | 51.58
|  |  |  | VALOR COM ENCARGOS: |  | 131.63
|  |  |  | VALOR BDI (27.72%): |  | 36.4878
|  |  |  | VALOR COM BDI: |  | 168.12
19.3.9. S04422 - Implantação de estrutura de mufla para rede de distribuição aérea, inclusive mufla terminal contratil à frio 12 / 20 Kv (un)
MATERIAL |  | FONTE | UNID | COEFICIENTE | PREÇO UNITÁRIO | TOTAL
I03331 | Cabo de cobre nú 16 mm2 - 4AWG | ORSE | Kg | 2 | 50.36 | 100.72
I03542 | Cruzeta de concreto tipo T 1900 mm | ORSE | Un | 2 | 128 | 256
I03852 | Mufla terminal contratil à frio 12 / 20 Kv | ORSE | un | 3 | 679.9 | 2039.7
I00379S | Arruela quadrada em aco galvanizado, dimensao = 38 mm, espessura = 3mm, diametro do furo= 18 mm | ORSE | un | 4 | 0.73 | 2.92
I00439S | Parafuso m16 em aco galvanizado, comprimento = 300 mm, diametro = 16 mm, rosca maquina, cabeca quadrada | ORSE | un | 2 | 9.39 | 18.78
|  |  |  | TOTAL MATERIAL: |  | 2418.12
SERVICO |  | FONTE | UNID | COEFICIENTE | PREÇO UNITÁRIO | TOTAL
I00055 | Unidade de Serviço padrao Energisa | ORSE | us | 4.11 | 15.14 | 62.23
|  |  |  | TOTAL SERVICO: |  | 62.23
|  |  |  | VALOR SEM ENCARGOS: |  | 2480.35
|  |  |  | VALOR ENCARGOS: |  | 0
|  |  |  | VALOR COM ENCARGOS: |  | 2480.35
|  |  |  | VALOR BDI (27.72%): |  | 687.553
|  |  |  | VALOR COM BDI: |  | 3167.9
19.3.10. 00004168 - MUFLA TERMINAL PRIMARIA UNIPOLAR USO INTERNO PARA CABO 35/120MM2 ISOLACAO 15/25KV EM EPR - BORRACHA DE SILICONE (UN)
|  |  |  | VALOR SEM ENCARGOS: |  | 272.02
|  |  |  | VALOR ENCARGOS: |  | 0
|  |  |  | VALOR COM ENCARGOS: |  | 272.02
|  |  |  | VALOR BDI (27.72%): |  | 75.4039
|  |  |  | VALOR COM BDI: |  | 347.42
19.3.11. S07380 - Fornecimento e instalção de isolador suporte pedestal de uso interno com prensa fio, em porcelana tipo pilar cor branca, classe tensão 15 kV (un)
MAO DE OBRA |  | FONTE | UNID | COEFICIENTE | PREÇO UNITÁRIO | TOTAL
I02436S | Eletricista | ORSE | h | 1.3 | 7.93 | 10.31
I06111S | Servente de obras | ORSE | h | 0.4 | 4.86 | 1.94
|  |  |  | TOTAL MAO DE OBRA: |  | 12.25
MATERIAL |  | FONTE | UNID | COEFICIENTE | PREÇO UNITÁRIO | TOTAL
I06536 | Isolador suporte pedestal de uso interno com prensa fio, em porcelana tipo pilar cor branca, classe tensão 15 kV | ORSE | un | 1 | 112 | 112
|  |  |  | TOTAL MATERIAL: |  | 112
SERVICO |  | FONTE | UNID | COEFICIENTE | PREÇO UNITÁRIO | TOTAL
S10549 | Encargos Complementares - Servente | ORSE | h | 0.4 | 2.97 | 1.19
S10552 | Encargos Complementares - Eletricista | ORSE | h | 1.3 | 2.83 | 3.68
|  |  |  | TOTAL SERVICO: |  | 4.87
|  |  |  | VALOR SEM ENCARGOS: |  | 129.12
|  |  |  | VALOR ENCARGOS (86.61%): |  | 10.62
|  |  |  | VALOR COM ENCARGOS: |  | 139.74
|  |  |  | VALOR BDI (27.72%): |  | 38.7359
|  |  |  | VALOR COM BDI: |  | 178.48
19.3.12. S10433 - Fornecimento e instalação de chave seccionadora tripolar 15kv - 400a, com porta fusivel HH incorporado (un)
MAO DE OBRA |  | FONTE | UNID | COEFICIENTE | PREÇO UNITÁRIO | TOTAL
I02436S | Eletricista | ORSE | h | 3.5 | 7.93 | 27.76
I06111S | Servente de obras | ORSE | h | 3.5 | 4.86 | 17.01
|  |  |  | TOTAL MAO DE OBRA: |  | 44.77
MATERIAL |  | FONTE | UNID | COEFICIENTE | PREÇO UNITÁRIO | TOTAL
I11211 | Chave seccionadora tripolar 15kv - 400a, com porta fusivel HH incorporado | ORSE | un | 1 | 2080.34 | 2080.34
|  |  |  | TOTAL MATERIAL: |  | 2080.34
SERVICO |  | FONTE | UNID | COEFICIENTE | PREÇO UNITÁRIO | TOTAL
S10549 | Encargos Complementares - Servente | ORSE | h | 3.5 | 2.97 | 10.4
S10552 | Encargos Complementares - Eletricista | ORSE | h | 3.5 | 2.83 | 9.91
|  |  |  | TOTAL SERVICO: |  | 20.31
|  |  |  | VALOR SEM ENCARGOS: |  | 2145.42
|  |  |  | VALOR ENCARGOS (86.61%): |  | 38.78
|  |  |  | VALOR COM ENCARGOS: |  | 2184.2
|  |  |  | VALOR BDI (27.72%): |  | 605.4602
|  |  |  | VALOR COM BDI: |  | 2789.66
19.3.13. S09914 - Barramento com vergalhão de cobre redondo 5/16" x 3,00m (un)
MAO DE OBRA |  | FONTE | UNID | COEFICIENTE | PREÇO UNITÁRIO | TOTAL
I02436S | Eletricista | ORSE | h | 1 | 7.93 | 7.93
I06111S | Servente de obras | ORSE | h | 0.5 | 4.86 | 2.43
|  |  |  | TOTAL MAO DE OBRA: |  | 10.36
MATERIAL |  | FONTE | UNID | COEFICIENTE | PREÇO UNITÁRIO | TOTAL
I04357 | Vergalhão de cobre de 5/16" | ORSE | un | 1 | 11.8 | 11.8
|  |  |  | TOTAL MATERIAL: |  | 11.8
SERVICO |  | FONTE | UNID | COEFICIENTE | PREÇO UNITÁRIO | TOTAL
S10549 | Encargos Complementares - Servente | ORSE | h | 0.5 | 2.97 | 1.49
S10552 | Encargos Complementares - Eletricista | ORSE | h | 1 | 2.83 | 2.83
|  |  |  | TOTAL SERVICO: |  | 4.32
|  |  |  | VALOR SEM ENCARGOS: |  | 26.48
|  |  |  | VALOR ENCARGOS (86.61%): |  | 8.98
|  |  |  | VALOR COM ENCARGOS: |  | 35.46
|  |  |  | VALOR BDI (27.72%): |  | 9.8295
|  |  |  | VALOR COM BDI: |  | 45.29
19.3.14. 61034 - DISJUNTOR A VÁCUO 15KV/350MVA - COMPLETO - CARREGAM. MOTORIZADO (Un)
|  |  |  | VALOR SEM ENCARGOS: |  | 24877.25
|  |  |  | VALOR ENCARGOS: |  | 0
|  |  |  | VALOR COM ENCARGOS: |  | 24877.25
|  |  |  | VALOR BDI (27.72%): |  | 6895.9737
|  |  |  | VALOR COM BDI: |  | 31773.22
19.3.15. S00311 - Montagem de acessórios para subestação transformadora abrigada de 15kv, 60hz, at 13,2kv, bt 220/127 c/ entrada subterrânea (un)
MATERIAL |  | FONTE | UNID | COEFICIENTE | PREÇO UNITÁRIO | TOTAL
I00664 | Conector p/ haste de aterramento 5/8" | ORSE | un | 7 | 3 | 21
I00963 | Fio cobre nu 35,0 mm2 | ORSE | Kg | 26 | 62.35 | 1621.1
I01041 | Gancho olhal c/ furo 18mm | ORSE | un | 3 | 9.4 | 28.2
I01124 | Isolador disco vidro garfo olhal 175mm | ORSE | un | 6 | 27.42 | 164.52
I01584 | Manilha sapatilha ferro nodular galvanizado | ORSE | un | 3 | 15.1 | 45.3
I01664 | Pára-raio tipo polimérico 12KV, com desligador automático, resist. n/ linear | ORSE | un | 3 | 199 | 597
I01793 | Porca olhal furo 16mm | ORSE | un | 3 | 10.85 | 32.55
I09481 | Caixa pré-moldada c/tampa para aterramento (20x20x15cm), padrão Energisa | ORSE | un | 7 | 5.2 | 36.4
I00868S | Cabo de cobre nu 25 mm2 meio-duro | ORSE | m | 15 | 11.56 | 173.4
I03379S | !em processo de desativacao! haste de aterramento em aco com 3,00 m de comprimento e dn = 5/8", revestida com baixa camada de cobre, sem conector | ORSE | un | 7 | 32.32 | 226.24
I07572S | Suporte isolador reforcado diametro nominal 5/16", com rosca soberba e bucha | ORSE | un | 1 | 9.14 | 9.14
|  |  |  | TOTAL MATERIAL: |  | 2954.85
|  |  |  | VALOR SEM ENCARGOS: |  | 2954.85
|  |  |  | VALOR ENCARGOS: |  | 0
|  |  |  | VALOR COM ENCARGOS: |  | 2954.85
|  |  |  | VALOR BDI (27.72%): |  | 819.0844
|  |  |  | VALOR COM BDI: |  | 3773.93
19.3.16. 023322 - INSTALACAO PONTO DE TOMADA 600W EM DUTO PVC (UN)
MATERIAL |  | FONTE | UNID | COEFICIENTE | PREÇO UNITÁRIO | TOTAL
I003349 | ELETRODUTO PVC RIGIDO ROSCAVEL 1/2" (METRO) | SBC | M | 1 | 2.22 | 2.22
I003420 | FITA ISOLANTE HIGHLAND ADESIVA 19m x 20mm | SBC | M | 0.08 | 0.95 | 0.08
I003421 | BUCHA DE ALUMINIO PARA ELETRODUTO 1/2" | SBC | UN | 2 | 0.6 | 1.2
I003602 | TOMADA UNIVERSAL EMBUTIR 10A-250V COM PLACA BRANCA IPERIA | SBC | UN | 1 | 18.39 | 18.39
I004979 | CAIXA DE PASSAGEM PARA ENERGIA 4"x2" PVC | SBC | UN | 1 | 2.49 | 2.49
I004989 | FIO SUPERASTIC FLEX 450/750V 2,5mm2 CORES DIVERSAS | SBC | M | 8.6 | 1.11 | 9.55
I007731 | ARRUELA ALUMINIO P/ELETRODUTO 1/2" | SBC | UN | 2 | 0.36 | 0.72
I014201 | BUCHA DE NYLON PARA FIXACAO TIPO S6 COM PARAFUSO | SBC | UN | 3 | 0.31 | 0.93
I049229 | ABRACADEIRA TIPO UNHA 1/2" | SBC | UN | 3 | 0.42 | 1.26
|  |  |  | TOTAL MATERIAL: |  | 36.84
SERVICO |  | FONTE | UNID | COEFICIENTE | PREÇO UNITÁRIO | TOTAL
88264 | ELETRICISTA COM ENCARGOS COMPLEMENTARES | SINAPI | H | 4.832 | 10.51 | 50.78
88247 | AUXILIAR DE ELETRICISTA COM ENCARGOS COMPLEMENTARES | SINAPI | H | 4.449 | 7.36 | 32.74
|  |  |  | TOTAL SERVICO: |  | 83.52
|  |  |  | VALOR SEM ENCARGOS: |  | 120.36
|  |  |  | VALOR ENCARGOS (86.61%): |  | 53.29
|  |  |  | VALOR COM ENCARGOS: |  | 173.65
|  |  |  | VALOR BDI (27.72%): |  | 48.1358
|  |  |  | VALOR COM BDI: |  | 221.79
19.3.17. 09.07.01 (E) - PONTO COM INTERRUPTOR SIMPLES - 1 TECLA, EM CAIXA 4"X2" (UN)
MATERIAL |  | FONTE | UNID | COEFICIENTE | PREÇO UNITÁRIO | TOTAL
52431 | ELETRODUTO DE PVC ROSCÁVEL DN: 3/4" | SIURB | M | 3 | 2.76 | 8.28
52865 | CABO 2;50 MM2 - ISOLAMENTO P/ 0;7 KV - FLEXÍVEL | SIURB | M | 6 | 1.66 | 9.96
54813 | CAIXA DE PVC 10 X 5 X 5CM | SIURB | Un | 1 | 2.07 | 2.07
55210 | ESPELHO PLÁSTICO - 4"X2" | SIURB | Un | 1 | 2.51 | 2.51
55230 | INTERRUPTOR SIMPLES - 1 TECLA - SEM PLACA / ESPELHO | SIURB | Un | 1 | 5.54 | 5.54
|  |  |  | TOTAL MATERIAL: |  | 28.36
SERVICO |  | FONTE | UNID | COEFICIENTE | PREÇO UNITÁRIO | TOTAL
88264 | ELETRICISTA COM ENCARGOS COMPLEMENTARES | SINAPI | H | 2 | 10.51 | 21.02
88247 | AUXILIAR DE ELETRICISTA COM ENCARGOS COMPLEMENTARES | SINAPI | H | 2 | 7.36 | 14.72
|  |  |  | TOTAL SERVICO: |  | 35.74
|  |  |  | VALOR SEM ENCARGOS: |  | 64.1
|  |  |  | VALOR ENCARGOS (86.61%): |  | 22.74
|  |  |  | VALOR COM ENCARGOS: |  | 86.84
|  |  |  | VALOR BDI (27.72%): |  | 24.072
|  |  |  | VALOR COM BDI: |  | 110.91
19.3.18. 09.07.03 (E) - PONTO COM INTERRUPTOR SIMPLES - 3 TECLAS, EM CAIXA 4"X2" (UN)
MATERIAL |  | FONTE | UNID | COEFICIENTE | PREÇO UNITÁRIO | TOTAL
52431 | ELETRODUTO DE PVC ROSCÁVEL DN: 3/4" | SIURB | M | 3 | 2.76 | 8.28
52865 | CABO 2;50 MM2 - ISOLAMENTO P/ 0;7 KV - FLEXÍVEL | SIURB | M | 18 | 1.66 | 29.88
54813 | CAIXA DE PVC 10 X 5 X 5CM | SIURB | Un | 1 | 2.07 | 2.07
55210 | ESPELHO PLÁSTICO - 4"X2" | SIURB | Un | 1 | 2.51 | 2.51
55240 | INTERRUPTOR SIMPLES - 3 TECLAS - SEM PLACA / ESPELHO | SIURB | Un | 1 | 16.45 | 16.45
|  |  |  | TOTAL MATERIAL: |  | 59.19
SERVICO |  | FONTE | UNID | COEFICIENTE | PREÇO UNITÁRIO | TOTAL
88264 | ELETRICISTA COM ENCARGOS COMPLEMENTARES | SINAPI | H | 4 | 10.51 | 42.04
88247 | AUXILIAR DE ELETRICISTA COM ENCARGOS COMPLEMENTARES | SINAPI | H | 4 | 7.36 | 29.44
|  |  |  | TOTAL SERVICO: |  | 71.48
|  |  |  | VALOR SEM ENCARGOS: |  | 130.67
|  |  |  | VALOR ENCARGOS (86.61%): |  | 45.48
|  |  |  | VALOR COM ENCARGOS: |  | 176.15
|  |  |  | VALOR BDI (27.72%): |  | 48.8288
|  |  |  | VALOR COM BDI: |  | 224.98
19.3.19. 09.07.02 (E) - PONTO COM INTERRUPTOR SIMPLES - 2 TECLAS, EM CAIXA 4"X2" (UN)
MATERIAL |  | FONTE | UNID | COEFICIENTE | PREÇO UNITÁRIO | TOTAL
52431 | ELETRODUTO DE PVC ROSCÁVEL DN: 3/4" | SIURB | M | 3 | 2.76 | 8.28
52865 | CABO 2;50 MM2 - ISOLAMENTO P/ 0;7 KV - FLEXÍVEL | SIURB | M | 12 | 1.66 | 19.92
54813 | CAIXA DE PVC 10 X 5 X 5CM | SIURB | Un | 1 | 2.07 | 2.07
55210 | ESPELHO PLÁSTICO - 4"X2" | SIURB | Un | 1 | 2.51 | 2.51
55235 | INTERRUPTOR SIMPLES - 2 TECLAS - SEM PLACA / ESPELHO | SIURB | Un | 1 | 8.74 | 8.74
|  |  |  | TOTAL MATERIAL: |  | 41.52
SERVICO |  | FONTE | UNID | COEFICIENTE | PREÇO UNITÁRIO | TOTAL
88264 | ELETRICISTA COM ENCARGOS COMPLEMENTARES | SINAPI | H | 3.1 | 10.51 | 32.58
88247 | AUXILIAR DE ELETRICISTA COM ENCARGOS COMPLEMENTARES | SINAPI | H | 3.1 | 7.36 | 22.82
|  |  |  | TOTAL SERVICO: |  | 55.4
|  |  |  | VALOR SEM ENCARGOS: |  | 96.92
|  |  |  | VALOR ENCARGOS (86.61%): |  | 35.25
|  |  |  | VALOR COM ENCARGOS: |  | 132.17
|  |  |  | VALOR BDI (27.72%): |  | 36.6375
|  |  |  | VALOR COM BDI: |  | 168.81
19.3.20. 060043 - PONTO DE LUZ PARA ILUMINACAO HALL DE ENTRADA (UN)
MATERIAL |  | FONTE | UNID | COEFICIENTE | PREÇO UNITÁRIO | TOTAL
I003030 | ELETRODUTO GALVANIZADO NBR 5597 15mm 1/2" (1,146kg/m) | SBC | M | 1.5 | 5.31 | 7.97
I003420 | FITA ISOLANTE HIGHLAND ADESIVA 19m x 20mm | SBC | M | 0.3 | 0.95 | 0.29
I003421 | BUCHA DE ALUMINIO PARA ELETRODUTO 1/2" | SBC | UN | 2 | 0.6 | 1.2
I003422 | ARRUELA ACO 1/2" | SBC | UN | 2 | 0.36 | 0.72
I003490 | CAIXA DE DERIVACAO EM FERRO ESMALTADO 30x30cm | SBC | UN | 1 | 27.77 | 27.77
I003530 | FIO NEOFLAN ANTICHAMA BWF 750V 1,5mm2 (14 AWG) | SBC | M | 4.5 | 0.7 | 3.15
|  |  |  | TOTAL MATERIAL: |  | 41.1
SERVICO |  | FONTE | UNID | COEFICIENTE | PREÇO UNITÁRIO | TOTAL
88264 | ELETRICISTA COM ENCARGOS COMPLEMENTARES | SINAPI | H | 1.705 | 10.51 | 17.92
88247 | AUXILIAR DE ELETRICISTA COM ENCARGOS COMPLEMENTARES | SINAPI | H | 1.799 | 7.36 | 13.24
|  |  |  | TOTAL SERVICO: |  | 31.16
|  |  |  | VALOR SEM ENCARGOS: |  | 72.26
|  |  |  | VALOR ENCARGOS (86.61%): |  | 19.79
|  |  |  | VALOR COM ENCARGOS: |  | 92.05
|  |  |  | VALOR BDI (27.72%): |  | 25.5163
|  |  |  | VALOR COM BDI: |  | 117.57
19.3.21. 061485 - PONTO DE FORCA PARA AC 3CV (UN)
MATERIAL |  | FONTE | UNID | COEFICIENTE | PREÇO UNITÁRIO | TOTAL
I004597 | QUADRO DISTRIBUICAO 16 DISJUNTORES 100A+ BARRAMENTO | SBC | UN | 1 | 198 | 198
I004881 | DISJUNTOR BIPOLAR 16A CURVA C | SBC | UN | 5 | 33.89 | 169.45
I004883 | DISJUNTOR BIPOLAR 32A CURVA C | SBC | UN | 1 | 45.9 | 45.9
I012486 | CABO SINTENAX FLEX 0,6/1KV 1 CONDUTOR 2,5mm2 | SBC | M | 8 | 1.97 | 15.76
|  |  |  | TOTAL MATERIAL: |  | 429.11
SERVICO |  | FONTE | UNID | COEFICIENTE | PREÇO UNITÁRIO | TOTAL
88264 | ELETRICISTA COM ENCARGOS COMPLEMENTARES | SINAPI | H | 9.959 | 10.51 | 104.67
88247 | AUXILIAR DE ELETRICISTA COM ENCARGOS COMPLEMENTARES | SINAPI | H | 13.864 | 7.36 | 102.04
|  |  |  | TOTAL SERVICO: |  | 206.71
|  |  |  | VALOR SEM ENCARGOS: |  | 635.82
|  |  |  | VALOR ENCARGOS (86.61%): |  | 130.1
|  |  |  | VALOR COM ENCARGOS: |  | 765.92
|  |  |  | VALOR BDI (27.72%): |  | 212.313
|  |  |  | VALOR COM BDI: |  | 978.23
19.3.22. C0784 - CHAVE SECCIONADORA ACIONAMENTO POR ALAVANCA.TRIPOLAR 100A (UN)
MATERIAL |  | FONTE | UNID | COEFICIENTE | PREÇO UNITÁRIO | TOTAL
I0553 | CHAVE SECCIONADORA ACION. ALAVANCA 3X100A | SEINFRA | UN | 1 | 401.7 | 401.7
|  |  |  | TOTAL MATERIAL: |  | 401.7
SERVICO |  | FONTE | UNID | COEFICIENTE | PREÇO UNITÁRIO | TOTAL
88264 | ELETRICISTA COM ENCARGOS COMPLEMENTARES | SINAPI | H | 0.8 | 10.51 | 8.41
88247 | AUXILIAR DE ELETRICISTA COM ENCARGOS COMPLEMENTARES | SINAPI | H | 0.8 | 7.36 | 5.89
|  |  |  | TOTAL SERVICO: |  | 14.3
|  |  |  | VALOR SEM ENCARGOS: |  | 416
|  |  |  | VALOR ENCARGOS (86.61%): |  | 9.09
|  |  |  | VALOR COM ENCARGOS: |  | 425.09
|  |  |  | VALOR BDI (27.72%): |  | 117.8349
|  |  |  | VALOR COM BDI: |  | 542.92
19.4.1. 97606 - LUMINÁRIA ARANDELA TIPO MEIA-LUA, PARA 1 LÂMPADA DE 15 W - FORNECIMENTO E INSTALAÇÃO. AF_11/2017 (UN)
MATERIAL |  | FONTE | UNID | COEFICIENTE | PREÇO UNITÁRIO | TOTAL
00038191 | LAMPADA FLUORESCENTE COMPACTA 2U BRANCA 15 W, BASE E27 (127/220 V) | SINAPI | UN | 1 | 11.29 | 11.29
00038769 | LUMINARIA ARANDELA TIPO MEIA-LUA COM VIDRO FOSCO *30 X 15* CM, PARA 1 LAMPADA, BASE E27, POTENCIA MAXIMA 40/60 W (NAO INCLUI LAMPADA) | SINAPI | UN | 1 | 37.42 | 37.42
|  |  |  | TOTAL MATERIAL: |  | 48.71
SERVICO |  | FONTE | UNID | COEFICIENTE | PREÇO UNITÁRIO | TOTAL
88247 | AUXILIAR DE ELETRICISTA COM ENCARGOS COMPLEMENTARES | SINAPI | H | 0.1972 | 7.36 | 1.45
88264 | ELETRICISTA COM ENCARGOS COMPLEMENTARES | SINAPI | H | 0.4732 | 10.51 | 4.97
|  |  |  | TOTAL SERVICO: |  | 6.42
|  |  |  | VALOR SEM ENCARGOS: |  | 55.13
|  |  |  | VALOR ENCARGOS (86.61%): |  | 4.19
|  |  |  | VALOR COM ENCARGOS: |  | 59.32
|  |  |  | VALOR BDI (27.72%): |  | 16.4435
|  |  |  | VALOR COM BDI: |  | 75.76
19.4.2. 97607 - LUMINÁRIA ARANDELA TIPO TARTARUGA PARA 1 LÂMPADA LED - FORNECIMENTO E INSTALAÇÃO. AF_11/2017 (UN)
MATERIAL |  | FONTE | UNID | COEFICIENTE | PREÇO UNITÁRIO | TOTAL
00038193 | LAMPADA LED 6 W BIVOLT BRANCA, FORMATO TRADICIONAL (BASE E27) | SINAPI | UN | 1 | 24.47 | 24.47
00038775 | LUMINARIA TIPO TARTARUGA PARA AREA EXTERNA EM ALUMINIO, COM GRADE, PARA 1 LAMPADA, BASE E27, POTENCIA MAXIMA 40/60 W (NAO INCLUI LAMPADA) | SINAPI | UN | 1 | 46.32 | 46.32
|  |  |  | TOTAL MATERIAL: |  | 70.79
SERVICO |  | FONTE | UNID | COEFICIENTE | PREÇO UNITÁRIO | TOTAL
88247 | AUXILIAR DE ELETRICISTA COM ENCARGOS COMPLEMENTARES | SINAPI | H | 0.2299 | 7.36 | 1.69
88264 | ELETRICISTA COM ENCARGOS COMPLEMENTARES | SINAPI | H | 0.5518 | 10.51 | 5.8
|  |  |  | TOTAL SERVICO: |  | 7.49
|  |  |  | VALOR SEM ENCARGOS: |  | 78.28
|  |  |  | VALOR ENCARGOS (86.61%): |  | 4.89
|  |  |  | VALOR COM ENCARGOS: |  | 83.17
|  |  |  | VALOR BDI (27.72%): |  | 23.0547
|  |  |  | VALOR COM BDI: |  | 106.22
19.4.3. SIURB - LUMINÁRIA DE EMERGÊNCIA AUTÔNOMA COM 30 LEDS - 2W - AUTONOMIA MIN. 3H - COMPLETA (UN)
MATERIAL |  | FONTE | UNID | COEFICIENTE | PREÇO UNITÁRIO | TOTAL
56540 | LUMINÁRIA DE EMERGÊNCIA AUTÔNOMA COM 30 LEDS | SIURB | Un | 1 | 18.39 | 18.39
|  |  |  | TOTAL MATERIAL: |  | 18.39
SERVICO |  | FONTE | UNID | COEFICIENTE | PREÇO UNITÁRIO | TOTAL
88264 | ELETRICISTA COM ENCARGOS COMPLEMENTARES | SINAPI | H | 1.3 | 10.51 | 13.66
88247 | AUXILIAR DE ELETRICISTA COM ENCARGOS COMPLEMENTARES | SINAPI | H | 1.3 | 7.36 | 9.57
|  |  |  | TOTAL SERVICO: |  | 23.23
|  |  |  | VALOR SEM ENCARGOS: |  | 41.62
|  |  |  | VALOR ENCARGOS (86.61%): |  | 14.78
|  |  |  | VALOR COM ENCARGOS: |  | 56.4
|  |  |  | VALOR BDI (27.72%): |  | 15.6341
|  |  |  | VALOR COM BDI: |  | 72.03
19.4.4. S11999 - Luminária em LED para iluminação pública,150W,bivolt,Selo A Inmetro,corpo em alumínio inj,FP 0,97, prot. DPS 10kv, IP66, IK09, Temp. cor 5000k, IRC= ou 70%, v. útil 50.000h, 130 lm/w.gar.5 anos, modelo GL216 G-light ou similar Rev. 01 (un)
MAO DE OBRA |  | FONTE | UNID | COEFICIENTE | PREÇO UNITÁRIO | TOTAL
I02436S | Eletricista | ORSE | h | 1 | 7.93 | 7.93
I06111S | Servente de obras | ORSE | h | 1 | 4.86 | 4.86
|  |  |  | TOTAL MAO DE OBRA: |  | 12.79
MATERIAL |  | FONTE | UNID | COEFICIENTE | PREÇO UNITÁRIO | TOTAL
I12778 | Luminária em LED para iluminação pública,150W,bivolt, Selo A Inmetro, corpo em alumínio inj, FP 0,95, prot. DPS 10kv, IP66, IK09, Temp. cor 5000k, IRC= ou 70%, v. útil 50.000h, 130 lm/w.gar.5 anos, modelo GL216 G-light ou similar | ORSE | un | 1 | 1745.71 | 1745.71
|  |  |  | TOTAL MATERIAL: |  | 1745.71
SERVICO |  | FONTE | UNID | COEFICIENTE | PREÇO UNITÁRIO | TOTAL
S10549 | Encargos Complementares - Servente | ORSE | h | 1 | 2.97 | 2.97
S10552 | Encargos Complementares - Eletricista | ORSE | h | 1 | 2.83 | 2.83
|  |  |  | TOTAL SERVICO: |  | 5.8
|  |  |  | VALOR SEM ENCARGOS: |  | 1764.3
|  |  |  | VALOR ENCARGOS (86.61%): |  | 11.08
|  |  |  | VALOR COM ENCARGOS: |  | 1775.38
|  |  |  | VALOR BDI (27.72%): |  | 492.1353
|  |  |  | VALOR COM BDI: |  | 2267.52
19.4.5. 97592 - Luminária Plafon 62x62 48W LED Embutir Branco Frio Borda Branca - fornecimento e instalação (UN)
MATERIAL |  | FONTE | UNID | COEFICIENTE | PREÇO UNITÁRIO | TOTAL
PGJ.MA.IE-P000009 | Luminária Plafon 62x62 48W LED Embutir Branco Frio Borda Branca | PRÓPRIA | un | 1 | 159.9 | 159.9
|  |  |  | TOTAL MATERIAL: |  | 159.9
SERVICO |  | FONTE | UNID | COEFICIENTE | PREÇO UNITÁRIO | TOTAL
88247 | AUXILIAR DE ELETRICISTA COM ENCARGOS COMPLEMENTARES | SINAPI | H | 0.2883 | 7.36 | 2.12
88264 | ELETRICISTA COM ENCARGOS COMPLEMENTARES | SINAPI | H | 0.692 | 10.51 | 7.27
|  |  |  | TOTAL SERVICO: |  | 9.39
|  |  |  | VALOR SEM ENCARGOS: |  | 169.29
|  |  |  | VALOR ENCARGOS (86.61%): |  | 6.13
|  |  |  | VALOR COM ENCARGOS: |  | 175.42
|  |  |  | VALOR BDI (27.72%): |  | 48.6264
|  |  |  | VALOR COM BDI: |  | 224.05
19.4.6. 97592 - Luminária Plafon quadrada 18w LED Embutir Branco frio - fornecimento e instalação (UN)
MATERIAL |  | FONTE | UNID | COEFICIENTE | PREÇO UNITÁRIO | TOTAL
PGJ.MA.IE-P00010 | Luminária Plafon quadrada 18w LED Embutir Branco Frio | PRÓPRIA | un | 1 | 26.9 | 26.9
|  |  |  | TOTAL MATERIAL: |  | 26.9
SERVICO |  | FONTE | UNID | COEFICIENTE | PREÇO UNITÁRIO | TOTAL
88247 | AUXILIAR DE ELETRICISTA COM ENCARGOS COMPLEMENTARES | SINAPI | H | 0.2883 | 7.36 | 2.12
88264 | ELETRICISTA COM ENCARGOS COMPLEMENTARES | SINAPI | H | 0.692 | 10.51 | 7.27
|  |  |  | TOTAL SERVICO: |  | 9.39
|  |  |  | VALOR SEM ENCARGOS: |  | 36.29
|  |  |  | VALOR ENCARGOS (86.61%): |  | 6.13
|  |  |  | VALOR COM ENCARGOS: |  | 42.42
|  |  |  | VALOR BDI (27.72%): |  | 11.7588
|  |  |  | VALOR COM BDI: |  | 54.18
19.4.7. PGJ.MA.IE-P000009-2 - Luminária Plafon 30x30 25W LED Sobrepor Branco Frio Borda Branca (un)
|  |  |  | VALOR SEM ENCARGOS: |  | 59
|  |  |  | VALOR ENCARGOS: |  | 0
|  |  |  | VALOR COM ENCARGOS: |  | 59
|  |  |  | VALOR BDI (27.72%): |  | 16.3548
|  |  |  | VALOR COM BDI: |  | 75.35
19.4.8. 00012271 - LUMINARIA DUPLA P/SINALIZACAO, TIPO WETZEL AS-2/110 OU EQUIV (UN)
|  |  |  | VALOR SEM ENCARGOS: |  | 209.85
|  |  |  | VALOR ENCARGOS: |  | 0
|  |  |  | VALOR COM ENCARGOS: |  | 209.85
|  |  |  | VALOR BDI (27.72%): |  | 58.1704
|  |  |  | VALOR COM BDI: |  | 268.02
19.4.9. 071644 - LUMINÁRIA TIPO PLAFON DE SOBREPOR QUADRADA INCLUSIVE 2 LÂMPADAS DE LED TIPO BULBO 15W (Un)
MATERIAIS |  |  | UNID | CONSUMO | VALOR UNITÁRIO | CUSTO UNITÁRIO
I13286 | Lâmpada led 15w de potência, luz branca Autovolt, marca Glight ou similar |  | un | 2 | 22.72 | 45.44
PGJ.MA.IE-071644 | LUMINÁRIA TIPO PLAFON DE SOBREPOR QUADRADA PARA 02 LÂMPADAS |  | UN | 1 | 78.9 | 78.9
|  |  |  | TOTAL MATERIAIS: |  | 124.34
SERVIÇOS |  |  | UNID | CONSUMO | PREÇO UNITÁRIO | CUSTO UNITÁRIO
88264 | ELETRICISTA COM ENCARGOS COMPLEMENTARES |  | H | 1 | 17.56 | 17.56
88247 | AUXILIAR DE ELETRICISTA COM ENCARGOS COMPLEMENTARES |  | H | 1 | 11.68 | 11.68
|  |  |  | TOTAL SERVIÇOS: |  | 29.24
|  |  |  | Custo Direto Total: |  | 153.58
|  |  |  | VALOR SEM ENCARGOS: |  | 142.21
|  |  |  | VALOR ENCARGOS (86.61%): |  | 11.37
|  |  |  | VALOR COM ENCARGOS: |  | 153.58
|  |  |  | VALOR BDI (27.72%): |  | 42.5724
|  |  |  | VALOR COM BDI: |  | 196.15
19.4.10. C4809 - LUMINÁRIA DE EMBUTIR, EM LED, CORPO EM ALUMÍNIO E REFLETOR EM ALUMÍNIO ANODIZADO DE ALTO BRILHO, POTÊNCIA MINIMA 40W E MAXIMA DE 50W (UN)
MATERIAL |  | FONTE | UNID | COEFICIENTE | PREÇO UNITÁRIO | TOTAL
I9124 | LUMINÁRIA DE EMBUTIR, EM LED, CORPO EM ALUMÍNIO E REFLETOR EM ALUMÍNIO ANODIZADO DE ALTO BRILHO, POTÊNCIA MINIMA 40W E MAXIMA DE 50W | SEINFRA | UN | 1 | 368 | 368
|  |  |  | TOTAL MATERIAL: |  | 368
SERVICO |  | FONTE | UNID | COEFICIENTE | PREÇO UNITÁRIO | TOTAL
88264 | ELETRICISTA COM ENCARGOS COMPLEMENTARES | SINAPI | H | 1.5 | 10.51 | 15.77
88247 | AUXILIAR DE ELETRICISTA COM ENCARGOS COMPLEMENTARES | SINAPI | H | 1.5 | 7.36 | 11.04
|  |  |  | TOTAL SERVICO: |  | 26.81
|  |  |  | VALOR SEM ENCARGOS: |  | 394.81
|  |  |  | VALOR ENCARGOS (86.61%): |  | 17.05
|  |  |  | VALOR COM ENCARGOS: |  | 411.86
|  |  |  | VALOR BDI (27.72%): |  | 114.1676
|  |  |  | VALOR COM BDI: |  | 526.03
19.4.11. SBC - LAMPADA LED MR11 MINIDICROICA 2W GU10 BIVOLT (UN)
MATERIAL |  | FONTE | UNID | COEFICIENTE | PREÇO UNITÁRIO | TOTAL
I047091 | LAMPADA LED MR11 MINIDICROICA 2W GU10 BIVOLT | SBC | UN | 1 | 7.9 | 7.9
|  |  |  | TOTAL MATERIAL: |  | 7.9
SERVICO |  | FONTE | UNID | COEFICIENTE | PREÇO UNITÁRIO | TOTAL
88247 | AUXILIAR DE ELETRICISTA COM ENCARGOS COMPLEMENTARES | SINAPI | H | 0.051 | 7.36 | 0.38
|  |  |  | TOTAL SERVICO: |  | 0.38
|  |  |  | VALOR SEM ENCARGOS: |  | 8.28
|  |  |  | VALOR ENCARGOS (86.61%): |  | 0.22
|  |  |  | VALOR COM ENCARGOS: |  | 8.5
|  |  |  | VALOR BDI (27.72%): |  | 2.3562
|  |  |  | VALOR COM BDI: |  | 10.86
19.4.12. 97585 - LUMINARIA TIPO CALHA DE SOBREPOR EM CHAPA DE ACO PARA 2 LAMPADAS LED DE 20 W, COMPLETA- FORNECIMENTO E INSTALAÇÃO. AF_11/2017 (UN)
MATERIAL |  | FONTE | UNID | COEFICIENTE | PREÇO UNITÁRIO | TOTAL
00003811 | LUMINARIA TIPO CALHA DE SOBREPOR EM CHAPA DE ACO PARA 2 LAMPADAS LED DE 20 W, COMPLETA | SINAPI | UN | 1 | 55.42 | 55.42
|  |  |  | TOTAL MATERIAL: |  | 55.42
SERVICO |  | FONTE | UNID | COEFICIENTE | PREÇO UNITÁRIO | TOTAL
88247 | AUXILIAR DE ELETRICISTA COM ENCARGOS COMPLEMENTARES | SINAPI | H | 0.1963 | 7.36 | 1.44
88264 | ELETRICISTA COM ENCARGOS COMPLEMENTARES | SINAPI | H | 0.471 | 10.51 | 4.95
|  |  |  | TOTAL SERVICO: |  | 6.39
|  |  |  | VALOR SEM ENCARGOS: |  | 61.81
|  |  |  | VALOR ENCARGOS (86.61%): |  | 4.17
|  |  |  | VALOR COM ENCARGOS: |  | 65.98
|  |  |  | VALOR BDI (27.72%): |  | 18.2897
|  |  |  | VALOR COM BDI: |  | 84.27
19.4.13. 00038194 - LAMPADA LED 15 W BIVOLT BRANCA, FORMATO TRADICIONAL (BASE E27) (UN)
|  |  |  | VALOR SEM ENCARGOS: |  | 28.51
|  |  |  | VALOR ENCARGOS: |  | 0
|  |  |  | VALOR COM ENCARGOS: |  | 28.51
|  |  |  | VALOR BDI (27.72%): |  | 7.903
|  |  |  | VALOR COM BDI: |  | 36.41
19.4.14. I203070 - LAMPADA LED TUBULAR BIVOLT T5 16W 115CM (UN)
|  |  |  | VALOR SEM ENCARGOS: |  | 39.9
|  |  |  | VALOR ENCARGOS: |  | 0
|  |  |  | VALOR COM ENCARGOS: |  | 39.9
|  |  |  | VALOR BDI (27.72%): |  | 11.0603
|  |  |  | VALOR COM BDI: |  | 50.96
19.4.15. 060307 - LAMPADA LED PAR16 OSRAM 4.8W 350 LUMENS (UN)
MAO DE OBRA |  | FONTE | UNID | COEFICIENTE | PREÇO UNITÁRIO | TOTAL
I099250 | ELETRICISTA | SBC | H | 0.1 | 7.93 | 0.79
I099806 | AJUDANTE DE ELETRICISTA | SBC | H | 0.1 | 4.86 | 0.49
|  |  |  | TOTAL MAO DE OBRA: |  | 1.28
MATERIAL |  | FONTE | UNID | COEFICIENTE | PREÇO UNITÁRIO | TOTAL
I000662 | LAMPADA LED PAR16 OSRAM 4.8W 350 LUMENS | SBC | UN | 1 | 27.53 | 27.53
|  |  |  | TOTAL MATERIAL: |  | 27.53
|  |  |  | VALOR SEM ENCARGOS: |  | 28.81
|  |  |  | VALOR ENCARGOS (86.61%): |  | 1.11
|  |  |  | VALOR COM ENCARGOS: |  | 29.92
|  |  |  | VALOR BDI (27.72%): |  | 8.2938
|  |  |  | VALOR COM BDI: |  | 38.21
19.5.1. 96989 - CAPTOR TIPO FRANKLIN PARA SPDA - FORNECIMENTO E INSTALAÇÃO. AF_12/2017 (UN)
MATERIAL |  | FONTE | UNID | COEFICIENTE | PREÇO UNITÁRIO | TOTAL
00004274 | PARA-RAIOS TIPO FRANKLIN 350 MM, EM LATAO CROMADO, DUAS DESCIDAS, PARA PROTECAO DE EDIFICACOES CONTRA DESCARGAS ATMOSFERICAS | SINAPI | UN | 1 | 86.52 | 86.52
|  |  |  | TOTAL MATERIAL: |  | 86.52
SERVICO |  | FONTE | UNID | COEFICIENTE | PREÇO UNITÁRIO | TOTAL
88247 | AUXILIAR DE ELETRICISTA COM ENCARGOS COMPLEMENTARES | SINAPI | H | 0.1264 | 7.36 | 0.93
88264 | ELETRICISTA COM ENCARGOS COMPLEMENTARES | SINAPI | H | 0.1264 | 10.51 | 1.33
|  |  |  | TOTAL SERVICO: |  | 2.26
|  |  |  | VALOR SEM ENCARGOS: |  | 88.78
|  |  |  | VALOR ENCARGOS (86.61%): |  | 1.44
|  |  |  | VALOR COM ENCARGOS: |  | 90.22
|  |  |  | VALOR BDI (27.72%): |  | 25.009
|  |  |  | VALOR COM BDI: |  | 115.23
19.5.2. I06667 - Captor com base de fixação horizontal 3/8" x 400mm (pára-raio) (un)
|  |  |  | VALOR SEM ENCARGOS: |  | 14.08
|  |  |  | VALOR ENCARGOS: |  | 0
|  |  |  | VALOR COM ENCARGOS: |  | 14.08
|  |  |  | VALOR BDI (27.72%): |  | 3.903
|  |  |  | VALOR COM BDI: |  | 17.98
19.5.3. 078051 - SOLDA EXOTERMICA COM MOLDE (T) (UN)
MATERIAL |  | FONTE | UNID | COEFICIENTE | PREÇO UNITÁRIO | TOTAL
I012062 | MOLDE CADINHO SOLDA EXOTeRMICA HCX 5/8 50mm | SBC | UN | 0.04 | 192.5 | 7.7
I071889 | CARTUCHO PARA SOLDA 32KG ( PO EXOTERMICO) -TERMOTECNI | SBC | UN | 1 | 4.59 | 4.59
I087547 | ALICATE PARA MOLDE DE SOLDA EXOTERMICA Z201 | SBC | UN | 0.033 | 99.9 | 3.3
I163358 | PALITO IGNITOR PARA SOLDA EXOTERMICA CAIXA COM 20 UNIDADES | SBC | UN | 0.947 | 0.27 | 0.26
|  |  |  | TOTAL MATERIAL: |  | 15.85
SERVICO |  | FONTE | UNID | COEFICIENTE | PREÇO UNITÁRIO | TOTAL
88264 | ELETRICISTA COM ENCARGOS COMPLEMENTARES | SINAPI | H | 0.474 | 10.51 | 4.98
88247 | AUXILIAR DE ELETRICISTA COM ENCARGOS COMPLEMENTARES | SINAPI | H | 0.474 | 7.36 | 3.49
|  |  |  | TOTAL SERVICO: |  | 8.47
|  |  |  | VALOR SEM ENCARGOS: |  | 24.32
|  |  |  | VALOR ENCARGOS (86.61%): |  | 5.39
|  |  |  | VALOR COM ENCARGOS: |  | 29.71
|  |  |  | VALOR BDI (27.72%): |  | 8.2356
|  |  |  | VALOR COM BDI: |  | 37.95
19.5.4. 52848 - CABO DE COBRE NU - 35,00MM2 (M)
|  |  |  | VALOR SEM ENCARGOS: |  | 15.27
|  |  |  | VALOR ENCARGOS: |  | 0
|  |  |  | VALOR COM ENCARGOS: |  | 15.27
|  |  |  | VALOR BDI (27.72%): |  | 4.2328
|  |  |  | VALOR COM BDI: |  | 19.5
19.5.5. 52849 - CABO DE COBRE NU - 50,00MM2 (M)
|  |  |  | VALOR SEM ENCARGOS: |  | 22.26
|  |  |  | VALOR ENCARGOS: |  | 0
|  |  |  | VALOR COM ENCARGOS: |  | 22.26
|  |  |  | VALOR BDI (27.72%): |  | 6.1705
|  |  |  | VALOR COM BDI: |  | 28.43
19.5.6. 57247 - SUPORTE ISOLADOR SIMPLES COM ROLDANA - ROSCA SOBERBA E BUCHA - PARA DESCIDA DE PÁRA-RAIOS (Un)
|  |  |  | VALOR SEM ENCARGOS: |  | 3.1
|  |  |  | VALOR ENCARGOS: |  | 0
|  |  |  | VALOR COM ENCARGOS: |  | 3.1
|  |  |  | VALOR BDI (27.72%): |  | 0.8593
|  |  |  | VALOR COM BDI: |  | 3.96
19.5.7. 72272 - CONECTOR PARAFUSO FENDIDO ?SPLIT-BOLT? - PARA CABO DE 35MM2 - FORNECIMENTO E INSTALACAO (UN)
MATERIAL |  | FONTE | UNID | COEFICIENTE | PREÇO UNITÁRIO | TOTAL
00011854 | CONECTOR METALICO TIPO PARAFUSO FENDIDO (SPLIT BOLT), PARA CABOS ATE 35 MM2 | SINAPI | UN | 1 | 4.49 | 4.49
|  |  |  | TOTAL MATERIAL: |  | 4.49
SERVICO |  | FONTE | UNID | COEFICIENTE | PREÇO UNITÁRIO | TOTAL
88247 | AUXILIAR DE ELETRICISTA COM ENCARGOS COMPLEMENTARES | SINAPI | H | 0.2 | 7.36 | 1.47
88264 | ELETRICISTA COM ENCARGOS COMPLEMENTARES | SINAPI | H | 0.2 | 10.51 | 2.1
|  |  |  | TOTAL SERVICO: |  | 3.57
|  |  |  | VALOR SEM ENCARGOS: |  | 8.06
|  |  |  | VALOR ENCARGOS (86.61%): |  | 2.28
|  |  |  | VALOR COM ENCARGOS: |  | 10.34
|  |  |  | VALOR BDI (27.72%): |  | 2.8662
|  |  |  | VALOR COM BDI: |  | 13.21
19.5.8. 078851 - LEITURA, EXAME E LAUDO SOBRE MALHA DE ATERRAMENTO (UN)
MATERIAL |  | FONTE | UNID | COEFICIENTE | PREÇO UNITÁRIO | TOTAL
I048751 | CONSULTORIA TABELA ABCE ARQUITETO SENIOR | SBC | H | 12 | 258 | 3096
|  |  |  | TOTAL MATERIAL: |  | 3096
|  |  |  | VALOR SEM ENCARGOS: |  | 3096
|  |  |  | VALOR ENCARGOS: |  | 0
|  |  |  | VALOR COM ENCARGOS: |  | 3096
|  |  |  | VALOR BDI (27.72%): |  | 858.2112
|  |  |  | VALOR COM BDI: |  | 3954.21
19.5.9. 09.53.10 (E) - REMOÇÃO DE CAPTOR DE PÁRA-RAIOS - TIPO FRANKLIN (UN)
SERVICO |  | FONTE | UNID | COEFICIENTE | PREÇO UNITÁRIO | TOTAL
88264 | ELETRICISTA COM ENCARGOS COMPLEMENTARES | SINAPI | H | 0.5 | 10.51 | 5.26
88247 | AUXILIAR DE ELETRICISTA COM ENCARGOS COMPLEMENTARES | SINAPI | H | 0.5 | 7.36 | 3.68
|  |  |  | TOTAL SERVICO: |  | 8.94
|  |  |  | VALOR SEM ENCARGOS: |  | 8.94
|  |  |  | VALOR ENCARGOS (86.61%): |  | 5.68
|  |  |  | VALOR COM ENCARGOS: |  | 14.62
|  |  |  | VALOR BDI (27.72%): |  | 4.0527
|  |  |  | VALOR COM BDI: |  | 18.67
19.5.10. C0325 - ATERRAMENTO COMPLETO C/ HASTE COPPERWELD 3/4" X 3.0M (UN)
MATERIAL |  | FONTE | UNID | COEFICIENTE | PREÇO UNITÁRIO | TOTAL
I0338 | CABO COBRE NU 25MM2 | SEINFRA | M | 3 | 11.56 | 34.68
I0421 | CAIXA INSPEÇÃO DO TERRA | SEINFRA | UN | 1 | 47.03 | 47.03
I0841 | CONECTOR PARA HASTE TERRA | SEINFRA | UN | 1 | 3 | 3
I1243 | HASTE DE ATERRAMENTO COPPERWELD 3/4'' x 3M | SEINFRA | UN | 1 | 52.85 | 52.85
|  |  |  | TOTAL MATERIAL: |  | 137.56
SERVICO |  | FONTE | UNID | COEFICIENTE | PREÇO UNITÁRIO | TOTAL
88264 | ELETRICISTA COM ENCARGOS COMPLEMENTARES | SINAPI | H | 1.5 | 10.51 | 15.77
88247 | AUXILIAR DE ELETRICISTA COM ENCARGOS COMPLEMENTARES | SINAPI | H | 3.5 | 7.36 | 25.76
|  |  |  | TOTAL SERVICO: |  | 41.53
|  |  |  | VALOR SEM ENCARGOS: |  | 179.09
|  |  |  | VALOR ENCARGOS (86.61%): |  | 25.69
|  |  |  | VALOR COM ENCARGOS: |  | 204.78
|  |  |  | VALOR BDI (27.72%): |  | 56.765
|  |  |  | VALOR COM BDI: |  | 261.55
19.5.11. C0327 - ATERRAMENTO COMPLETO C/ 3 HASTES COPPERWELD P/PÁRA-RAIOS (CJ)
MATERIAL |  | FONTE | UNID | COEFICIENTE | PREÇO UNITÁRIO | TOTAL
I0421 | CAIXA INSPEÇÃO DO TERRA | SEINFRA | UN | 3 | 47.03 | 141.09
I0841 | CONECTOR PARA HASTE TERRA | SEINFRA | UN | 3 | 3 | 9
I1244 | HASTE DE ATERRAMENTO COPPERWELD DE 3/4'' x 2.40M | SEINFRA | UN | 3 | 48.2 | 144.6
I2162 | TUBO CERÂMICO DE 300MM | SEINFRA | M | 3 | 65.7 | 197.1
|  |  |  | TOTAL MATERIAL: |  | 491.79
SERVICO |  | FONTE | UNID | COEFICIENTE | PREÇO UNITÁRIO | TOTAL
88264 | ELETRICISTA COM ENCARGOS COMPLEMENTARES | SINAPI | H | 6.5 | 10.51 | 68.32
88247 | AUXILIAR DE ELETRICISTA COM ENCARGOS COMPLEMENTARES | SINAPI | H | 6.5 | 7.36 | 47.84
|  |  |  | TOTAL SERVICO: |  | 116.16
|  |  |  | VALOR SEM ENCARGOS: |  | 607.95
|  |  |  | VALOR ENCARGOS (86.61%): |  | 73.9
|  |  |  | VALOR COM ENCARGOS: |  | 681.85
|  |  |  | VALOR BDI (27.72%): |  | 189.0088
|  |  |  | VALOR COM BDI: |  | 870.86
19.5.12. 078123 - BASE PARA MASTRO DE PARA-RAIOS (UN)
MATERIAL |  | FONTE | UNID | COEFICIENTE | PREÇO UNITÁRIO | TOTAL
I080188 | BASE METALICA/SUPORTE DE PARA/RAIOS COM MASTRO 1.1/2" | SBC | UN | 1 | 44.21 | 44.21
|  |  |  | TOTAL MATERIAL: |  | 44.21
SERVICO |  | FONTE | UNID | COEFICIENTE | PREÇO UNITÁRIO | TOTAL
88264 | ELETRICISTA COM ENCARGOS COMPLEMENTARES | SINAPI | H | 1.563 | 10.51 | 16.43
88247 | AUXILIAR DE ELETRICISTA COM ENCARGOS COMPLEMENTARES | SINAPI | H | 2.148 | 7.36 | 15.81
|  |  |  | TOTAL SERVICO: |  | 32.24
|  |  |  | VALOR SEM ENCARGOS: |  | 76.45
|  |  |  | VALOR ENCARGOS (86.61%): |  | 20.3
|  |  |  | VALOR COM ENCARGOS: |  | 96.75
|  |  |  | VALOR BDI (27.72%): |  | 26.8191
|  |  |  | VALOR COM BDI: |  | 123.57
20.1.1. 059428 - BLOCO TERMINAL TELEFONICO BLI-10P - fornecimento e instalação (UN)
MATERIAL |  | FONTE | UNID | COEFICIENTE | PREÇO UNITÁRIO | TOTAL
I080931 | BLOCO ENGATE RAPIDO PARA TELEFONIA 10 PARES - 5.64.11 | SBC | UN | 1 | 13.16 | 13.16
|  |  |  | TOTAL MATERIAL: |  | 13.16
SERVICO |  | FONTE | UNID | COEFICIENTE | PREÇO UNITÁRIO | TOTAL
88264 | ELETRICISTA COM ENCARGOS COMPLEMENTARES | SINAPI | H | 0.752 | 10.51 | 7.9
88247 | AUXILIAR DE ELETRICISTA COM ENCARGOS COMPLEMENTARES | SINAPI | H | 1.465 | 7.36 | 10.78
|  |  |  | TOTAL SERVICO: |  | 18.68
|  |  |  | VALOR SEM ENCARGOS: |  | 31.84
|  |  |  | VALOR ENCARGOS (86.61%): |  | 11.64
|  |  |  | VALOR COM ENCARGOS: |  | 43.48
|  |  |  | VALOR BDI (27.72%): |  | 12.0527
|  |  |  | VALOR COM BDI: |  | 55.53
20.1.2. S07817 - Tomada dupla para lógica RJ45, 4"x2", embutir, completa - fornecimento e instalação (un)
MATERIAL |  | FONTE | UNID | COEFICIENTE | PREÇO UNITÁRIO | TOTAL
I07531 | Tomada dupla para lógica RJ45, 4"x2", embutir, completa, ref.0605, Fame ou similar | ORSE | un | 1 | 41.26 | 41.26
I01872S | Caixa de passagem, em pvc, de 4" x 2", para eletroduto flexivel corrugado | ORSE | un | 1 | 2.49 | 2.49
|  |  |  | TOTAL MATERIAL: |  | 43.75
SERVICO |  | FONTE | UNID | COEFICIENTE | PREÇO UNITÁRIO | TOTAL
88264 | ELETRICISTA COM ENCARGOS COMPLEMENTARES | SINAPI | H | 0.8 | 10.51 | 8.41
88247 | AUXILIAR DE ELETRICISTA COM ENCARGOS COMPLEMENTARES | SINAPI | H | 0.4 | 7.36 | 2.94
|  |  |  | TOTAL SERVICO: |  | 11.35
|  |  |  | VALOR SEM ENCARGOS: |  | 55.1
|  |  |  | VALOR ENCARGOS (86.61%): |  | 7.37
|  |  |  | VALOR COM ENCARGOS: |  | 62.47
|  |  |  | VALOR BDI (27.72%): |  | 17.3167
|  |  |  | VALOR COM BDI: |  | 79.79
20.1.3. 059426 - BANDEJA DESLIZANTE PARA RACK 19" - fornecimento e instalação (UN)
MATERIAL |  | FONTE | UNID | COEFICIENTE | PREÇO UNITÁRIO | TOTAL
I514478 | RACK - BANDEJA NILKO FIXA 400mm 1U RACK 19" | SBC | UN | 0.947 | 168.32 | 159.4
|  |  |  | TOTAL MATERIAL: |  | 159.4
SERVICO |  | FONTE | UNID | COEFICIENTE | PREÇO UNITÁRIO | TOTAL
88247 | AUXILIAR DE ELETRICISTA COM ENCARGOS COMPLEMENTARES | SINAPI | H | 0.303 | 7.36 | 2.23
|  |  |  | TOTAL SERVICO: |  | 2.23
|  |  |  | VALOR SEM ENCARGOS: |  | 161.63
|  |  |  | VALOR ENCARGOS (86.61%): |  | 1.31
|  |  |  | VALOR COM ENCARGOS: |  | 162.94
|  |  |  | VALOR BDI (27.72%): |  | 45.167
|  |  |  | VALOR COM BDI: |  | 208.11
20.1.4. PGJ.SE.RE-P00016 - Anel organizador de cabos para rack 19" (un)
MATERIAL |  | FONTE | UNID | COEFICIENTE | PREÇO UNITÁRIO | TOTAL
PGJ.MA.RE-P00016 | Anel organizador de cabos para rack 19" | PRÓPRIA | un | 1 | 5.85 | 5.85
|  |  |  | TOTAL MATERIAL: |  | 5.85
SERVICO |  | FONTE | UNID | COEFICIENTE | PREÇO UNITÁRIO | TOTAL
88264 | ELETRICISTA COM ENCARGOS COMPLEMENTARES | SINAPI | H | 0.05 | 10.51 | 0.53
|  |  |  | TOTAL SERVICO: |  | 0.53
|  |  |  | VALOR SEM ENCARGOS: |  | 6.38
|  |  |  | VALOR ENCARGOS (86.61%): |  | 0.35
|  |  |  | VALOR COM ENCARGOS: |  | 6.73
|  |  |  | VALOR BDI (27.72%): |  | 1.8656
|  |  |  | VALOR COM BDI: |  | 8.6
20.1.5. PGJ.SE.RE-P00013 - Central PABX, capacidade 8 linhas e 24 ramais, mod.Corp 8000, Intelbrás ou similar, incluindo placas de ramal e tronco - fornecimento e instalação (un)
MATERIAL |  | FONTE | UNID | COEFICIENTE | PREÇO UNITÁRIO | TOTAL
I08841 | Central PABX, capacidade 8 linhas e 24 ramais, mod.Corp 8000, Intelbrás ou similar | ORSE | un | 1 | 4279.82 | 4279.82
|  |  |  | TOTAL MATERIAL: |  | 4279.82
SERVICO |  | FONTE | UNID | COEFICIENTE | PREÇO UNITÁRIO | TOTAL
88264 | ELETRICISTA COM ENCARGOS COMPLEMENTARES | SINAPI | H | 4 | 10.51 | 42.04
88247 | AUXILIAR DE ELETRICISTA COM ENCARGOS COMPLEMENTARES | SINAPI | H | 4 | 7.36 | 29.44
|  |  |  | TOTAL SERVICO: |  | 71.48
|  |  |  | VALOR SEM ENCARGOS: |  | 4351.3
|  |  |  | VALOR ENCARGOS (86.61%): |  | 45.48
|  |  |  | VALOR COM ENCARGOS: |  | 4396.78
|  |  |  | VALOR BDI (27.72%): |  | 1218.7874
|  |  |  | VALOR COM BDI: |  | 5615.57
20.1.6. 09.90.21 (E) - GUIA ORGANIZADORA DE CABOS 19" - 1V - INSTALADA (UN)
MATERIAL |  | FONTE | UNID | COEFICIENTE | PREÇO UNITÁRIO | TOTAL
65010 | GUIA ORGANIZADORA DE CABOS - FECHADO - 1U | SIURB | Un | 1 | 15.2 | 15.2
|  |  |  | TOTAL MATERIAL: |  | 15.2
|  |  |  | VALOR SEM ENCARGOS: |  | 15.2
|  |  |  | VALOR ENCARGOS: |  | 0
|  |  |  | VALOR COM ENCARGOS: |  | 15.2
|  |  |  | VALOR BDI (27.72%): |  | 4.2134
|  |  |  | VALOR COM BDI: |  | 19.41
20.1.7. S03146 - Fornecimento e instalação de tomada embutida para telefone (un)
MAO DE OBRA |  | FONTE | UNID | COEFICIENTE | PREÇO UNITÁRIO | TOTAL
I02436S | Eletricista | ORSE | h | 0.2 | 7.93 | 1.59
|  |  |  | TOTAL MAO DE OBRA: |  | 1.59
MATERIAL |  | FONTE | UNID | COEFICIENTE | PREÇO UNITÁRIO | TOTAL
I02244 | Tomada telefone embutir padrão telebrás c/ placa | ORSE | un | 1 | 6 | 6
|  |  |  | TOTAL MATERIAL: |  | 6
SERVICO |  | FONTE | UNID | COEFICIENTE | PREÇO UNITÁRIO | TOTAL
S10552 | Encargos Complementares - Eletricista | ORSE | h | 0.2 | 2.83 | 0.57
|  |  |  | TOTAL SERVICO: |  | 0.57
|  |  |  | VALOR SEM ENCARGOS: |  | 8.16
|  |  |  | VALOR ENCARGOS (86.61%): |  | 1.37
|  |  |  | VALOR COM ENCARGOS: |  | 9.53
|  |  |  | VALOR BDI (27.72%): |  | 2.6417
|  |  |  | VALOR COM BDI: |  | 12.17
20.1.8. 100561 - QUADRO DE DISTRIBUICAO PARA TELEFONE N.3, 40X40X12CM EM CHAPA METALICA, DE EMBUTIR, SEM ACESSORIOS, PADRAO TELEBRAS, FORNECIMENTO E INSTALAÇÃO. AF_11/2019 (UN)
MATERIAL |  | FONTE | UNID | COEFICIENTE | PREÇO UNITÁRIO | TOTAL
00011251 | CAIXA DE PASSAGEM/ LUZ / TELEFONIA, DE EMBUTIR, EM CHAPA DE ACO GALVANIZADO, DIMENSOES 40 X 40 X *12* CM (PADRAO CONCESSIONARIA LOCAL) | SINAPI | UN | 1 | 68.75 | 68.75
|  |  |  | TOTAL MATERIAL: |  | 68.75
SERVICO |  | FONTE | UNID | COEFICIENTE | PREÇO UNITÁRIO | TOTAL
87367 | ARGAMASSA TRAÇO 1:1:6 (EM VOLUME DE CIMENTO, CAL E AREIA MÉDIA ÚMIDA) PARA EMBOÇO/MASSA ÚNICA/ASSENTAMENTO DE ALVENARIA DE VEDAÇÃO, PREPARO MANUAL. AF_08/2019 | SINAPI | M3 | 0.014 | 330.47 | 4.63
88247 | AUXILIAR DE ELETRICISTA COM ENCARGOS COMPLEMENTARES | SINAPI | H | 0.965 | 7.36 | 7.1
88264 | ELETRICISTA COM ENCARGOS COMPLEMENTARES | SINAPI | H | 0.965 | 10.51 | 10.14
|  |  |  | TOTAL SERVICO: |  | 21.87
|  |  |  | VALOR SEM ENCARGOS: |  | 90.62
|  |  |  | VALOR ENCARGOS (86.61%): |  | 11.65
|  |  |  | VALOR COM ENCARGOS: |  | 102.27
|  |  |  | VALOR BDI (27.72%): |  | 28.3492
|  |  |  | VALOR COM BDI: |  | 130.62
20.1.9. 98307 - TOMADA DE REDE RJ45 - FORNECIMENTO E INSTALAÇÃO. AF_11/2019 (UN)
MATERIAL |  | FONTE | UNID | COEFICIENTE | PREÇO UNITÁRIO | TOTAL
00038083 | TOMADA RJ45, 8 FIOS, CAT 5E, CONJUNTO MONTADO PARA EMBUTIR 4" X 2" (PLACA + SUPORTE + MODULO) | SINAPI | UN | 1 | 28.2 | 28.2
|  |  |  | TOTAL MATERIAL: |  | 28.2
SERVICO |  | FONTE | UNID | COEFICIENTE | PREÇO UNITÁRIO | TOTAL
88247 | AUXILIAR DE ELETRICISTA COM ENCARGOS COMPLEMENTARES | SINAPI | H | 0.2062 | 7.36 | 1.52
88264 | ELETRICISTA COM ENCARGOS COMPLEMENTARES | SINAPI | H | 0.2062 | 10.51 | 2.17
|  |  |  | TOTAL SERVICO: |  | 3.69
|  |  |  | VALOR SEM ENCARGOS: |  | 31.89
|  |  |  | VALOR ENCARGOS (86.61%): |  | 2.34
|  |  |  | VALOR COM ENCARGOS: |  | 34.23
|  |  |  | VALOR BDI (27.72%): |  | 9.4886
|  |  |  | VALOR COM BDI: |  | 43.72
20.1.10. 00039603 - CONECTOR MACHO RJ - 45, CATEGORIA 6 (UN)
|  |  |  | VALOR SEM ENCARGOS: |  | 1.65
|  |  |  | VALOR ENCARGOS: |  | 0
|  |  |  | VALOR COM ENCARGOS: |  | 1.65
|  |  |  | VALOR BDI (27.72%): |  | 0.4574
|  |  |  | VALOR COM BDI: |  | 2.11
20.1.11. 062255 - LOGICA-PONTO DE TOMADA PARA CPD EM CONDULETE TOP 3/4" EXTERNO (UN)
MATERIAL |  | FONTE | UNID | COEFICIENTE | PREÇO UNITÁRIO | TOTAL
I004501 | TOMADA 2P+T 20A 250V C/PLACA 4X24X2 BRANCA + SUPORTE COMPOSE | SBC | UN | 2 | 12 | 24
I012486 | CABO SINTENAX FLEX 0,6/1KV 1 CONDUTOR 2,5mm2 | SBC | M | 3.6 | 1.97 | 7.09
I017931 | SAIDA SUPERIOR PARA ELETRODUTO 3/4" | SBC | UN | 1.6 | 2.9 | 4.64
I018036 | TAMPA 3 MODULOS JUNTOS CONDULETE TOP 1/2" E 3/4" | SBC | UN | 1 | 6.62 | 6.62
I071635 | CAIXA SOBREPOR CONDULETE TOP 6 ENTRADAS 1/2" E 3/4" | SBC | UN | 1 | 10.79 | 10.79
|  |  |  | TOTAL MATERIAL: |  | 53.14
SERVICO |  | FONTE | UNID | COEFICIENTE | PREÇO UNITÁRIO | TOTAL
88264 | ELETRICISTA COM ENCARGOS COMPLEMENTARES | SINAPI | H | 3.422 | 10.51 | 35.97
88247 | AUXILIAR DE ELETRICISTA COM ENCARGOS COMPLEMENTARES | SINAPI | H | 4.227 | 7.36 | 31.11
|  |  |  | TOTAL SERVICO: |  | 67.08
|  |  |  | VALOR SEM ENCARGOS: |  | 120.22
|  |  |  | VALOR ENCARGOS (86.61%): |  | 42.38
|  |  |  | VALOR COM ENCARGOS: |  | 162.6
|  |  |  | VALOR BDI (27.72%): |  | 45.0727
|  |  |  | VALOR COM BDI: |  | 207.67
20.1.12. 062256 - LOGICA-PONTO DE TOMADA PISO PARA CPD EM CONDULETE TOP 3/4" (UN)
MATERIAL |  | FONTE | UNID | COEFICIENTE | PREÇO UNITÁRIO | TOTAL
I005002 | CABO 1 CONDUTOR 450/750V 6mm2 | SBC | M | 4.2 | 3.25 | 13.65
I017931 | SAIDA SUPERIOR PARA ELETRODUTO 3/4" | SBC | UN | 1.6 | 2.9 | 4.64
I018036 | TAMPA 3 MODULOS JUNTOS CONDULETE TOP 1/2" E 3/4" | SBC | UN | 1 | 6.62 | 6.62
I040541 | TOMADA NBR14136 20A COM PLACA LATAO PL04-2 PARA PISO 2X4" OLIVO | SBC | UN | 1 | 45.06 | 45.06
I071635 | CAIXA SOBREPOR CONDULETE TOP 6 ENTRADAS 1/2" E 3/4" | SBC | UN | 1 | 10.79 | 10.79
|  |  |  | TOTAL MATERIAL: |  | 80.76
SERVICO |  | FONTE | UNID | COEFICIENTE | PREÇO UNITÁRIO | TOTAL
88264 | ELETRICISTA COM ENCARGOS COMPLEMENTARES | SINAPI | H | 1.136 | 10.51 | 11.94
88247 | AUXILIAR DE ELETRICISTA COM ENCARGOS COMPLEMENTARES | SINAPI | H | 1.136 | 7.36 | 8.36
|  |  |  | TOTAL SERVICO: |  | 20.3
|  |  |  | VALOR SEM ENCARGOS: |  | 101.06
|  |  |  | VALOR ENCARGOS (86.61%): |  | 12.92
|  |  |  | VALOR COM ENCARGOS: |  | 113.98
|  |  |  | VALOR BDI (27.72%): |  | 31.5953
|  |  |  | VALOR COM BDI: |  | 145.58
20.1.13. C4568 - ORGANIZADOR DE CABOS HORIZONTAL, ABERTO, PADRÃO RACK 19" (UN)
MATERIAL |  | FONTE | UNID | COEFICIENTE | PREÇO UNITÁRIO | TOTAL
I8448 | ORGANIZADOR DE CABOS HORIZONTAL, ABERTO, PADRÃO RACK 19" | SEINFRA | UN | 1 | 39.59 | 39.59
|  |  |  | TOTAL MATERIAL: |  | 39.59
SERVICO |  | FONTE | UNID | COEFICIENTE | PREÇO UNITÁRIO | TOTAL
88247 | AUXILIAR DE ELETRICISTA COM ENCARGOS COMPLEMENTARES | SINAPI | H | 0.25 | 7.36 | 1.84
|  |  |  | TOTAL SERVICO: |  | 1.84
|  |  |  | VALOR SEM ENCARGOS: |  | 41.43
|  |  |  | VALOR ENCARGOS (86.61%): |  | 1.08
|  |  |  | VALOR COM ENCARGOS: |  | 42.51
|  |  |  | VALOR BDI (27.72%): |  | 11.7838
|  |  |  | VALOR COM BDI: |  | 54.29
20.1.14. 061359 - CONECTOR FEMEA PARA RJ45 (UN)
MATERIAL |  | FONTE | UNID | COEFICIENTE | PREÇO UNITÁRIO | TOTAL
I074113 | CONECTOR FEMEA TIPO RJ45 | SBC | UN | 1 | 5.61 | 5.61
|  |  |  | TOTAL MATERIAL: |  | 5.61
SERVICO |  | FONTE | UNID | COEFICIENTE | PREÇO UNITÁRIO | TOTAL
88247 | AUXILIAR DE ELETRICISTA COM ENCARGOS COMPLEMENTARES | SINAPI | H | 0.237 | 7.36 | 1.74
|  |  |  | TOTAL SERVICO: |  | 1.74
|  |  |  | VALOR SEM ENCARGOS: |  | 7.35
|  |  |  | VALOR ENCARGOS (86.61%): |  | 1.03
|  |  |  | VALOR COM ENCARGOS: |  | 8.38
|  |  |  | VALOR BDI (27.72%): |  | 2.3229
|  |  |  | VALOR COM BDI: |  | 10.7
20.2.1. S10282 - Caixa de derivação para canaleta metálica articulada, da Valemam (un)
MAO DE OBRA |  | FONTE | UNID | COEFICIENTE | PREÇO UNITÁRIO | TOTAL
I02436S | Eletricista | ORSE | h | 0.4 | 7.93 | 3.17
I06111S | Servente de obras | ORSE | h | 0.4 | 4.86 | 1.94
|  |  |  | TOTAL MAO DE OBRA: |  | 5.11
MATERIAL |  | FONTE | UNID | COEFICIENTE | PREÇO UNITÁRIO | TOTAL
I11059 | Caixa de derivação para canaleta metálica articulada, da Valemam | ORSE | un | 1 | 29.32 | 29.32
|  |  |  | TOTAL MATERIAL: |  | 29.32
SERVICO |  | FONTE | UNID | COEFICIENTE | PREÇO UNITÁRIO | TOTAL
S10549 | Encargos Complementares - Servente | ORSE | h | 0.4 | 2.97 | 1.19
S10552 | Encargos Complementares - Eletricista | ORSE | h | 0.4 | 2.83 | 1.13
|  |  |  | TOTAL SERVICO: |  | 2.32
|  |  |  | VALOR SEM ENCARGOS: |  | 36.75
|  |  |  | VALOR ENCARGOS (86.61%): |  | 4.44
|  |  |  | VALOR COM ENCARGOS: |  | 41.19
|  |  |  | VALOR BDI (27.72%): |  | 11.4179
|  |  |  | VALOR COM BDI: |  | 52.61
20.2.2. S10276 - Canaleta metálica 120 x 4 mm, com divisória, da Valemam ou similar (un)
MAO DE OBRA |  | FONTE | UNID | COEFICIENTE | PREÇO UNITÁRIO | TOTAL
I02436S | Eletricista | ORSE | h | 0.75 | 7.93 | 5.95
I06111S | Servente de obras | ORSE | h | 0.75 | 4.86 | 3.65
|  |  |  | TOTAL MAO DE OBRA: |  | 9.6
MATERIAL |  | FONTE | UNID | COEFICIENTE | PREÇO UNITÁRIO | TOTAL
I11055 | Canaleta metálica 120 x 4 mm, com divisória, da Valemam ou similar | ORSE | un | 1 | 43.27 | 43.27
|  |  |  | TOTAL MATERIAL: |  | 43.27
SERVICO |  | FONTE | UNID | COEFICIENTE | PREÇO UNITÁRIO | TOTAL
S10549 | Encargos Complementares - Servente | ORSE | h | 0.75 | 2.97 | 2.23
S10552 | Encargos Complementares - Eletricista | ORSE | h | 0.75 | 2.83 | 2.12
|  |  |  | TOTAL SERVICO: |  | 4.35
|  |  |  | VALOR SEM ENCARGOS: |  | 57.22
|  |  |  | VALOR ENCARGOS (86.61%): |  | 8.3
|  |  |  | VALOR COM ENCARGOS: |  | 65.52
|  |  |  | VALOR BDI (27.72%): |  | 18.1621
|  |  |  | VALOR COM BDI: |  | 83.68
20.2.3. S10278 - Curva externa para canaleta metálica articulada, da Valemam ou similar (un)
MAO DE OBRA |  | FONTE | UNID | COEFICIENTE | PREÇO UNITÁRIO | TOTAL
I02436S | Eletricista | ORSE | h | 0.4 | 7.93 | 3.17
I06111S | Servente de obras | ORSE | h | 0.4 | 4.86 | 1.94
|  |  |  | TOTAL MAO DE OBRA: |  | 5.11
MATERIAL |  | FONTE | UNID | COEFICIENTE | PREÇO UNITÁRIO | TOTAL
I11057 | Curva externa para canaleta metálica articulada, da Valemam ou similar | ORSE | un | 1 | 7.72 | 7.72
|  |  |  | TOTAL MATERIAL: |  | 7.72
SERVICO |  | FONTE | UNID | COEFICIENTE | PREÇO UNITÁRIO | TOTAL
S10549 | Encargos Complementares - Servente | ORSE | h | 0.4 | 2.97 | 1.19
S10552 | Encargos Complementares - Eletricista | ORSE | h | 0.4 | 2.83 | 1.13
|  |  |  | TOTAL SERVICO: |  | 2.32
|  |  |  | VALOR SEM ENCARGOS: |  | 15.15
|  |  |  | VALOR ENCARGOS (86.61%): |  | 4.44
|  |  |  | VALOR COM ENCARGOS: |  | 19.59
|  |  |  | VALOR BDI (27.72%): |  | 5.4303
|  |  |  | VALOR COM BDI: |  | 25.02
20.2.4. S10279 - Curva interna para canaleta metálica articulada, da Valemam ou similar (un)
MAO DE OBRA |  | FONTE | UNID | COEFICIENTE | PREÇO UNITÁRIO | TOTAL
I02436S | Eletricista | ORSE | h | 0.4 | 7.93 | 3.17
I06111S | Servente de obras | ORSE | h | 0.4 | 4.86 | 1.94
|  |  |  | TOTAL MAO DE OBRA: |  | 5.11
MATERIAL |  | FONTE | UNID | COEFICIENTE | PREÇO UNITÁRIO | TOTAL
I11058 | Curva interna para canaleta metálica articulada, da Valemam ou similar | ORSE | un | 1 | 7.72 | 7.72
|  |  |  | TOTAL MATERIAL: |  | 7.72
SERVICO |  | FONTE | UNID | COEFICIENTE | PREÇO UNITÁRIO | TOTAL
S10549 | Encargos Complementares - Servente | ORSE | h | 0.4 | 2.97 | 1.19
S10552 | Encargos Complementares - Eletricista | ORSE | h | 0.4 | 2.83 | 1.13
|  |  |  | TOTAL SERVICO: |  | 2.32
|  |  |  | VALOR SEM ENCARGOS: |  | 15.15
|  |  |  | VALOR ENCARGOS (86.61%): |  | 4.44
|  |  |  | VALOR COM ENCARGOS: |  | 19.59
|  |  |  | VALOR BDI (27.72%): |  | 5.4303
|  |  |  | VALOR COM BDI: |  | 25.02
20.2.5. S00744 - Fornecimento e instalação de chumbador com rosca externa 3/8" x 30, externo 3/8" x 75 (ref. vl 1.42 valemam ou similar) (un)
MAO DE OBRA |  | FONTE | UNID | COEFICIENTE | PREÇO UNITÁRIO | TOTAL
I02436S | Eletricista | ORSE | h | 0.08 | 7.93 | 0.63
I06111S | Servente de obras | ORSE | h | 0.08 | 4.86 | 0.39
|  |  |  | TOTAL MAO DE OBRA: |  | 1.02
MATERIAL |  | FONTE | UNID | COEFICIENTE | PREÇO UNITÁRIO | TOTAL
I00603 | Chumbador com rosca externa 3/8" x 30, externo 3/8" x 75 (ref. vl 1.42 valemam ou similar) | ORSE | un | 1 | 2.4 | 2.4
|  |  |  | TOTAL MATERIAL: |  | 2.4
SERVICO |  | FONTE | UNID | COEFICIENTE | PREÇO UNITÁRIO | TOTAL
S10549 | Encargos Complementares - Servente | ORSE | h | 0.08 | 2.97 | 0.24
S10552 | Encargos Complementares - Eletricista | ORSE | h | 0.08 | 2.83 | 0.23
|  |  |  | TOTAL SERVICO: |  | 0.47
|  |  |  | VALOR SEM ENCARGOS: |  | 3.89
|  |  |  | VALOR ENCARGOS (86.61%): |  | 0.89
|  |  |  | VALOR COM ENCARGOS: |  | 4.78
|  |  |  | VALOR BDI (27.72%): |  | 1.325
|  |  |  | VALOR COM BDI: |  | 6.11
20.2.6. S00747 - Fornecimento e instalação de curva metálica horizontal 90 400 x 50 mm (ref. vl 3.01-01-400/50 ge valemam ou similar) (un)
MAO DE OBRA |  | FONTE | UNID | COEFICIENTE | PREÇO UNITÁRIO | TOTAL
I02436S | Eletricista | ORSE | h | 0.3 | 7.93 | 2.38
I06111S | Servente de obras | ORSE | h | 0.3 | 4.86 | 1.46
|  |  |  | TOTAL MAO DE OBRA: |  | 3.84
MATERIAL |  | FONTE | UNID | COEFICIENTE | PREÇO UNITÁRIO | TOTAL
I00810 | Curva horizontal 400 x 50 mm para eletrocalha metálica, com ângulo de 90º | ORSE | un | 1 | 54.62 | 54.62
|  |  |  | TOTAL MATERIAL: |  | 54.62
SERVICO |  | FONTE | UNID | COEFICIENTE | PREÇO UNITÁRIO | TOTAL
S10549 | Encargos Complementares - Servente | ORSE | h | 0.3 | 2.97 | 0.89
S10552 | Encargos Complementares - Eletricista | ORSE | h | 0.3 | 2.83 | 0.85
|  |  |  | TOTAL SERVICO: |  | 1.74
|  |  |  | VALOR SEM ENCARGOS: |  | 60.2
|  |  |  | VALOR ENCARGOS (86.61%): |  | 3.32
|  |  |  | VALOR COM ENCARGOS: |  | 63.52
|  |  |  | VALOR BDI (27.72%): |  | 17.6077
|  |  |  | VALOR COM BDI: |  | 81.13
20.2.7. S00750 - Fornecimento e instalação de emenda interna com base lisa 400 x 50 mm (ref. vl 3.01-21-400/50 ge valemam ou similar) (un)
MAO DE OBRA |  | FONTE | UNID | COEFICIENTE | PREÇO UNITÁRIO | TOTAL
I02436S | Eletricista | ORSE | h | 0.25 | 7.93 | 1.98
I06111S | Servente de obras | ORSE | h | 0.25 | 4.86 | 1.22
|  |  |  | TOTAL MAO DE OBRA: |  | 3.2
MATERIAL |  | FONTE | UNID | COEFICIENTE | PREÇO UNITÁRIO | TOTAL
I00886 | Emenda interna 400 x 50 mm com base lisa para eletrocalha metálica (ref. vl 3.01-21-400/50 ge valemam ou similar) | ORSE | un | 1 | 4.74 | 4.74
|  |  |  | TOTAL MATERIAL: |  | 4.74
SERVICO |  | FONTE | UNID | COEFICIENTE | PREÇO UNITÁRIO | TOTAL
S10549 | Encargos Complementares - Servente | ORSE | h | 0.25 | 2.97 | 0.74
S10552 | Encargos Complementares - Eletricista | ORSE | h | 0.25 | 2.83 | 0.71
|  |  |  | TOTAL SERVICO: |  | 1.45
|  |  |  | VALOR SEM ENCARGOS: |  | 9.39
|  |  |  | VALOR ENCARGOS (86.61%): |  | 2.77
|  |  |  | VALOR COM ENCARGOS: |  | 12.16
|  |  |  | VALOR BDI (27.72%): |  | 3.3708
|  |  |  | VALOR COM BDI: |  | 15.53
20.2.8. S00725 - Fornecimento e instalação de saída horizontal para eletroduto 1 1/2" (ref. vl 33 valemam ou similar) (un)
MAO DE OBRA |  | FONTE | UNID | COEFICIENTE | PREÇO UNITÁRIO | TOTAL
I02436S | Eletricista | ORSE | h | 0.12 | 7.93 | 0.95
I06111S | Servente de obras | ORSE | h | 0.12 | 4.86 | 0.58
|  |  |  | TOTAL MAO DE OBRA: |  | 1.53
MATERIAL |  | FONTE | UNID | COEFICIENTE | PREÇO UNITÁRIO | TOTAL
I02000 | Saída horizontal para eletroduto 1 1/2" (ref. vl 33 valemam ou similar) | ORSE | un | 1 | 2.1 | 2.1
|  |  |  | TOTAL MATERIAL: |  | 2.1
SERVICO |  | FONTE | UNID | COEFICIENTE | PREÇO UNITÁRIO | TOTAL
S10549 | Encargos Complementares - Servente | ORSE | h | 0.12 | 2.97 | 0.36
S10552 | Encargos Complementares - Eletricista | ORSE | h | 0.12 | 2.83 | 0.34
|  |  |  | TOTAL SERVICO: |  | 0.7
|  |  |  | VALOR SEM ENCARGOS: |  | 4.33
|  |  |  | VALOR ENCARGOS (86.61%): |  | 1.34
|  |  |  | VALOR COM ENCARGOS: |  | 5.67
|  |  |  | VALOR BDI (27.72%): |  | 1.5717
|  |  |  | VALOR COM BDI: |  | 7.24
20.2.9. S00759 - Fornecimento e instalação de mão francesa reforçada 500 mm (ref. vl 1.37 valemam ou similar) (un)
MAO DE OBRA |  | FONTE | UNID | COEFICIENTE | PREÇO UNITÁRIO | TOTAL
I02436S | Eletricista | ORSE | h | 0.4 | 7.93 | 3.17
I06111S | Servente de obras | ORSE | h | 0.4 | 4.86 | 1.94
|  |  |  | TOTAL MAO DE OBRA: |  | 5.11
MATERIAL |  | FONTE | UNID | COEFICIENTE | PREÇO UNITÁRIO | TOTAL
I01595 | Mão francesa reforçada 500 mm (ref. vl 1.37 valemam ou similar) | ORSE | un | 1 | 26.5 | 26.5
|  |  |  | TOTAL MATERIAL: |  | 26.5
SERVICO |  | FONTE | UNID | COEFICIENTE | PREÇO UNITÁRIO | TOTAL
S10549 | Encargos Complementares - Servente | ORSE | h | 0.4 | 2.97 | 1.19
S10552 | Encargos Complementares - Eletricista | ORSE | h | 0.4 | 2.83 | 1.13
|  |  |  | TOTAL SERVICO: |  | 2.32
|  |  |  | VALOR SEM ENCARGOS: |  | 33.93
|  |  |  | VALOR ENCARGOS (86.61%): |  | 4.44
|  |  |  | VALOR COM ENCARGOS: |  | 38.37
|  |  |  | VALOR BDI (27.72%): |  | 10.6362
|  |  |  | VALOR COM BDI: |  | 49.01
20.2.10. S11773 - Eletroduto em ferro galvanizado pesado sem costura 1" x 3m (un)
MAO DE OBRA |  | FONTE | UNID | COEFICIENTE | PREÇO UNITÁRIO | TOTAL
I02436S | Eletricista | ORSE | h | 0.75 | 7.93 | 5.95
I06111S | Servente de obras | ORSE | h | 0.75 | 4.86 | 3.65
|  |  |  | TOTAL MAO DE OBRA: |  | 9.6
MATERIAL |  | FONTE | UNID | COEFICIENTE | PREÇO UNITÁRIO | TOTAL
I03973 | Eletroduto em ferro galvanizado pesado sem costura 1" x 3m | ORSE | un | 1.05 | 63 | 66.15
|  |  |  | TOTAL MATERIAL: |  | 66.15
SERVICO |  | FONTE | UNID | COEFICIENTE | PREÇO UNITÁRIO | TOTAL
S10549 | Encargos Complementares - Servente | ORSE | h | 0.75 | 2.97 | 2.23
S10552 | Encargos Complementares - Eletricista | ORSE | h | 0.75 | 2.83 | 2.12
|  |  |  | TOTAL SERVICO: |  | 4.35
|  |  |  | VALOR SEM ENCARGOS: |  | 80.1
|  |  |  | VALOR ENCARGOS (86.61%): |  | 8.3
|  |  |  | VALOR COM ENCARGOS: |  | 88.4
|  |  |  | VALOR BDI (27.72%): |  | 24.5045
|  |  |  | VALOR COM BDI: |  | 112.9
20.2.11. S07892 - Eletroduto em ferro galvanizado pesado sem costura 2" x 3m (un)
MAO DE OBRA |  | FONTE | UNID | COEFICIENTE | PREÇO UNITÁRIO | TOTAL
I02436S | Eletricista | ORSE | h | 0.75 | 7.93 | 5.95
I06111S | Servente de obras | ORSE | h | 0.75 | 4.86 | 3.65
|  |  |  | TOTAL MAO DE OBRA: |  | 9.6
MATERIAL |  | FONTE | UNID | COEFICIENTE | PREÇO UNITÁRIO | TOTAL
I03975 | Eletroduto em ferro galvanizado pesado sem costura 2" x 3m | ORSE | un | 1.05 | 122.8 | 128.94
|  |  |  | TOTAL MATERIAL: |  | 128.94
SERVICO |  | FONTE | UNID | COEFICIENTE | PREÇO UNITÁRIO | TOTAL
S10549 | Encargos Complementares - Servente | ORSE | h | 0.75 | 2.97 | 2.23
S10552 | Encargos Complementares - Eletricista | ORSE | h | 0.75 | 2.83 | 2.12
|  |  |  | TOTAL SERVICO: |  | 4.35
|  |  |  | VALOR SEM ENCARGOS: |  | 142.89
|  |  |  | VALOR ENCARGOS (86.61%): |  | 8.3
|  |  |  | VALOR COM ENCARGOS: |  | 151.19
|  |  |  | VALOR BDI (27.72%): |  | 41.9099
|  |  |  | VALOR COM BDI: |  | 193.1
20.2.12. S95781S - Condulete de alumínio, tipo c, para eletroduto de aço galvanizado dn 25 mm (1''), aparente - fornecimento e instalação. af_11/2016_p (un)
MATERIAL |  | FONTE | UNID | COEFICIENTE | PREÇO UNITÁRIO | TOTAL
I02560S | Condulete de aluminio tipo c, para eletroduto roscavel de 1", com tampa cega | ORSE | un | 1 | 11.19 | 11.19
I11950S | Bucha de nylon sem aba s6, com parafuso de 4,20 x 40 mm em aco zincado com rosca soberba, cabeca chata e fenda phillips | ORSE | un | 2 | 0.31 | 0.62
|  |  |  | TOTAL MATERIAL: |  | 11.81
SERVICO |  | FONTE | UNID | COEFICIENTE | PREÇO UNITÁRIO | TOTAL
S88247S | Auxiliar de eletricista com encargos complementares | ORSE | h | 0.357 | 9.83 | 3.51
S88264S | Eletricista com encargos complementares | ORSE | h | 0.357 | 12.98 | 4.63
|  |  |  | TOTAL SERVICO: |  | 8.14
|  |  |  | VALOR SEM ENCARGOS: |  | 19.95
|  |  |  | VALOR ENCARGOS (86.61%): |  | 4.06
|  |  |  | VALOR COM ENCARGOS: |  | 24.01
|  |  |  | VALOR BDI (27.72%): |  | 6.6556
|  |  |  | VALOR COM BDI: |  | 30.67
20.2.13. S00353 - Eletroduto de pvc rígido roscável, diâm = 25mm (3/4") (m)
MAO DE OBRA |  | FONTE | UNID | COEFICIENTE | PREÇO UNITÁRIO | TOTAL
I02436S | Eletricista | ORSE | h | 0.2 | 7.93 | 1.59
I06111S | Servente de obras | ORSE | h | 0.2 | 4.86 | 0.97
|  |  |  | TOTAL MAO DE OBRA: |  | 2.56
MATERIAL |  | FONTE | UNID | COEFICIENTE | PREÇO UNITÁRIO | TOTAL
I02674S | Eletroduto de pvc rigido roscavel de 3/4 ", sem luva | ORSE | m | 1.05 | 2.76 | 2.9
|  |  |  | TOTAL MATERIAL: |  | 2.9
SERVICO |  | FONTE | UNID | COEFICIENTE | PREÇO UNITÁRIO | TOTAL
S10549 | Encargos Complementares - Servente | ORSE | h | 0.2 | 2.97 | 0.59
S10552 | Encargos Complementares - Eletricista | ORSE | h | 0.2 | 2.83 | 0.57
|  |  |  | TOTAL SERVICO: |  | 1.16
|  |  |  | VALOR SEM ENCARGOS: |  | 6.62
|  |  |  | VALOR ENCARGOS (86.61%): |  | 2.21
|  |  |  | VALOR COM ENCARGOS: |  | 8.83
|  |  |  | VALOR BDI (27.72%): |  | 2.4477
|  |  |  | VALOR COM BDI: |  | 11.28
20.2.14. S00354 - Eletroduto de pvc rígido roscável, diâm = 32mm (1") (m)
MAO DE OBRA |  | FONTE | UNID | COEFICIENTE | PREÇO UNITÁRIO | TOTAL
I02436S | Eletricista | ORSE | h | 0.22 | 7.93 | 1.74
I06111S | Servente de obras | ORSE | h | 0.22 | 4.86 | 1.07
|  |  |  | TOTAL MAO DE OBRA: |  | 2.81
MATERIAL |  | FONTE | UNID | COEFICIENTE | PREÇO UNITÁRIO | TOTAL
I02685S | Eletroduto de pvc rigido roscavel de 1 ", sem luva | ORSE | m | 1.05 | 4.32 | 4.54
|  |  |  | TOTAL MATERIAL: |  | 4.54
SERVICO |  | FONTE | UNID | COEFICIENTE | PREÇO UNITÁRIO | TOTAL
S10549 | Encargos Complementares - Servente | ORSE | h | 0.22 | 2.97 | 0.65
S10552 | Encargos Complementares - Eletricista | ORSE | h | 0.22 | 2.83 | 0.62
|  |  |  | TOTAL SERVICO: |  | 1.27
|  |  |  | VALOR SEM ENCARGOS: |  | 8.62
|  |  |  | VALOR ENCARGOS (86.61%): |  | 2.45
|  |  |  | VALOR COM ENCARGOS: |  | 11.07
|  |  |  | VALOR BDI (27.72%): |  | 3.0686
|  |  |  | VALOR COM BDI: |  | 14.14
20.2.15. S00357 - Eletroduto de pvc rígido roscável, diâm = 60mm (2") (m)
MAO DE OBRA |  | FONTE | UNID | COEFICIENTE | PREÇO UNITÁRIO | TOTAL
I02436S | Eletricista | ORSE | h | 0.34 | 7.93 | 2.7
I06111S | Servente de obras | ORSE | h | 0.34 | 4.86 | 1.65
|  |  |  | TOTAL MAO DE OBRA: |  | 4.35
MATERIAL |  | FONTE | UNID | COEFICIENTE | PREÇO UNITÁRIO | TOTAL
I02681S | Eletroduto de pvc rigido roscavel de 2 ", sem luva | ORSE | m | 1.05 | 10.33 | 10.85
|  |  |  | TOTAL MATERIAL: |  | 10.85
SERVICO |  | FONTE | UNID | COEFICIENTE | PREÇO UNITÁRIO | TOTAL
S10549 | Encargos Complementares - Servente | ORSE | h | 0.34 | 2.97 | 1.01
S10552 | Encargos Complementares - Eletricista | ORSE | h | 0.34 | 2.83 | 0.96
|  |  |  | TOTAL SERVICO: |  | 1.97
|  |  |  | VALOR SEM ENCARGOS: |  | 17.17
|  |  |  | VALOR ENCARGOS (86.61%): |  | 3.76
|  |  |  | VALOR COM ENCARGOS: |  | 20.93
|  |  |  | VALOR BDI (27.72%): |  | 5.8018
|  |  |  | VALOR COM BDI: |  | 26.73
20.2.16. 059125 - ELETROCALHA PERDURADA TIPO "U" 400X50 CHAPA 22 SEM TAMPA (M)
MATERIAL |  | FONTE | UNID | COEFICIENTE | PREÇO UNITÁRIO | TOTAL
I009014 | ELETROCALHA PERFURADA TIPO "U" 400X50mm CHAPA 22 | SBC | M | 1.1 | 50.29 | 55.32
|  |  |  | TOTAL MATERIAL: |  | 55.32
SERVICO |  | FONTE | UNID | COEFICIENTE | PREÇO UNITÁRIO | TOTAL
88264 | ELETRICISTA COM ENCARGOS COMPLEMENTARES | SINAPI | H | 0.474 | 10.51 | 4.98
88247 | AUXILIAR DE ELETRICISTA COM ENCARGOS COMPLEMENTARES | SINAPI | H | 0.474 | 7.36 | 3.49
|  |  |  | TOTAL SERVICO: |  | 8.47
|  |  |  | VALOR SEM ENCARGOS: |  | 63.79
|  |  |  | VALOR ENCARGOS (86.61%): |  | 5.39
|  |  |  | VALOR COM ENCARGOS: |  | 69.18
|  |  |  | VALOR BDI (27.72%): |  | 19.1767
|  |  |  | VALOR COM BDI: |  | 88.36
20.2.17. 040757 - CHUMBADOR TIRANTE ACO CA-50 5/8" (UN)
MATERIAL |  | FONTE | UNID | COEFICIENTE | PREÇO UNITÁRIO | TOTAL
I003118 | ACO CA 50 16,0mm (5/8") (1,578 kg/m) | SBC | KG | 0.6 | 5.27 | 3.16
I003129 | PORCA ACO SEXTAVADA A325 5/8" | SBC | UN | 1 | 1.66 | 1.66
I003422 | ARRUELA ACO 1/2" | SBC | UN | 2 | 0.36 | 0.72
|  |  |  | TOTAL MATERIAL: |  | 5.54
SERVICO |  | FONTE | UNID | COEFICIENTE | PREÇO UNITÁRIO | TOTAL
88278 | MONTADOR DE ESTRUTURA METÁLICA COM ENCARGOS COMPLEMENTARES | SINAPI | H | 1.657 | 8.52 | 14.12
|  |  |  | TOTAL SERVICO: |  | 14.12
|  |  |  | VALOR SEM ENCARGOS: |  | 19.66
|  |  |  | VALOR ENCARGOS (86.61%): |  | 9.99
|  |  |  | VALOR COM ENCARGOS: |  | 29.65
|  |  |  | VALOR BDI (27.72%): |  | 8.219
|  |  |  | VALOR COM BDI: |  | 37.87
20.2.18. 09.05.39 (E) - CAIXA DE PASSAGEM EM CHAPA METÁLICA COM TAMPA PARAFUSADA - 10X10X8CM (UN)
MATERIAL |  | FONTE | UNID | COEFICIENTE | PREÇO UNITÁRIO | TOTAL
57847 | CAIXA DE PASSAGEM EM CHAPA METÁLICA COM TAMPA APARAFUSADA MED. (10X10X8)CM | SIURB | Un | 1 | 10.24 | 10.24
|  |  |  | TOTAL MATERIAL: |  | 10.24
SERVICO |  | FONTE | UNID | COEFICIENTE | PREÇO UNITÁRIO | TOTAL
88264 | ELETRICISTA COM ENCARGOS COMPLEMENTARES | SINAPI | H | 0.6 | 10.51 | 6.31
88247 | AUXILIAR DE ELETRICISTA COM ENCARGOS COMPLEMENTARES | SINAPI | H | 0.3 | 7.36 | 2.21
|  |  |  | TOTAL SERVICO: |  | 8.52
|  |  |  | VALOR SEM ENCARGOS: |  | 18.76
|  |  |  | VALOR ENCARGOS (86.61%): |  | 5.52
|  |  |  | VALOR COM ENCARGOS: |  | 24.28
|  |  |  | VALOR BDI (27.72%): |  | 6.7304
|  |  |  | VALOR COM BDI: |  | 31.01
20.2.19. 061425 - CAIXA DE PASSAGEM ALUMINIO 40X40X20 COM TAMPA STAMPLAC (UN)
MATERIAL |  | FONTE | UNID | COEFICIENTE | PREÇO UNITÁRIO | TOTAL
I004964 | CAIXA DE PASSAGEM ALUMINIO 40X40X15 COM TAMPA APAREFUSADA | SBC | UN | 1 | 225.21 | 225.21
|  |  |  | TOTAL MATERIAL: |  | 225.21
SERVICO |  | FONTE | UNID | COEFICIENTE | PREÇO UNITÁRIO | TOTAL
88264 | ELETRICISTA COM ENCARGOS COMPLEMENTARES | SINAPI | H | 1.308 | 10.51 | 13.75
88247 | AUXILIAR DE ELETRICISTA COM ENCARGOS COMPLEMENTARES | SINAPI | H | 1.308 | 7.36 | 9.63
|  |  |  | TOTAL SERVICO: |  | 23.38
|  |  |  | VALOR SEM ENCARGOS: |  | 248.59
|  |  |  | VALOR ENCARGOS (86.61%): |  | 14.87
|  |  |  | VALOR COM ENCARGOS: |  | 263.46
|  |  |  | VALOR BDI (27.72%): |  | 73.0311
|  |  |  | VALOR COM BDI: |  | 336.49
20.3.1. S10268 - FORNECIMENTO E INSTALAÇÃO DE PATCH CORD CAT. 6 - 2,5 METROS (un)
MATERIAL |  | FONTE | UNID | COEFICIENTE | PREÇO UNITÁRIO | TOTAL
I06640 | Patch cable (patch cord azul) cat.6 c/2,5m | ORSE | un | 1 | 16.82 | 16.82
|  |  |  | TOTAL MATERIAL: |  | 16.82
SERVICO |  | FONTE | UNID | COEFICIENTE | PREÇO UNITÁRIO | TOTAL
88264 | ELETRICISTA COM ENCARGOS COMPLEMENTARES | SINAPI | H | 0.2 | 10.51 | 2.1
88316 | SERVENTE COM ENCARGOS COMPLEMENTARES | SINAPI | H | 0.2 | 7.23 | 1.45
|  |  |  | TOTAL SERVICO: |  | 3.55
|  |  |  | VALOR SEM ENCARGOS: |  | 20.37
|  |  |  | VALOR ENCARGOS (86.61%): |  | 2.26
|  |  |  | VALOR COM ENCARGOS: |  | 22.63
|  |  |  | VALOR BDI (27.72%): |  | 6.273
|  |  |  | VALOR COM BDI: |  | 28.9
20.3.2. 98400 - CABO TELEFÔNICO CTP-APL-50 10 PARES INSTALADO EM ENTRADA DE EDIFICAÇÃO - FORNECIMENTO E INSTALAÇÃO. AF_11/2019 (M)
MATERIAL |  | FONTE | UNID | COEFICIENTE | PREÇO UNITÁRIO | TOTAL
00011916 | CABO TELEFONICO CTP - APL - 50, 10 PARES, USO EXTERNO | SINAPI | M | 1.05 | 4.32 | 4.54
|  |  |  | TOTAL MATERIAL: |  | 4.54
SERVICO |  | FONTE | UNID | COEFICIENTE | PREÇO UNITÁRIO | TOTAL
88247 | AUXILIAR DE ELETRICISTA COM ENCARGOS COMPLEMENTARES | SINAPI | H | 0.0919 | 7.36 | 0.68
88264 | ELETRICISTA COM ENCARGOS COMPLEMENTARES | SINAPI | H | 0.0919 | 10.51 | 0.97
|  |  |  | TOTAL SERVICO: |  | 1.65
|  |  |  | VALOR SEM ENCARGOS: |  | 6.19
|  |  |  | VALOR ENCARGOS (86.61%): |  | 1.03
|  |  |  | VALOR COM ENCARGOS: |  | 7.22
|  |  |  | VALOR BDI (27.72%): |  | 2.0014
|  |  |  | VALOR COM BDI: |  | 9.22
20.3.3. C4526 - PATCH CABLE EXTRA-FLEXÍVEL RJ-45/RJ-45 DE 2,50m (UN)
MATERIAL |  | FONTE | UNID | COEFICIENTE | PREÇO UNITÁRIO | TOTAL
I8361 | PATCH CABLE EXTRA-FLEXÍVEL RJ-45/RJ-45 - 2,50m | SEINFRA | UN | 1 | 12.26 | 12.26
|  |  |  | TOTAL MATERIAL: |  | 12.26
SERVICO |  | FONTE | UNID | COEFICIENTE | PREÇO UNITÁRIO | TOTAL
88247 | AUXILIAR DE ELETRICISTA COM ENCARGOS COMPLEMENTARES | SINAPI | H | 0.15 | 7.36 | 1.1
88264 | ELETRICISTA COM ENCARGOS COMPLEMENTARES | SINAPI | H | 0.1 | 10.51 | 1.05
|  |  |  | TOTAL SERVICO: |  | 2.15
|  |  |  | VALOR SEM ENCARGOS: |  | 14.41
|  |  |  | VALOR ENCARGOS (86.61%): |  | 1.36
|  |  |  | VALOR COM ENCARGOS: |  | 15.77
|  |  |  | VALOR BDI (27.72%): |  | 4.3714
|  |  |  | VALOR COM BDI: |  | 20.14
20.3.4. C3770 - PATCH CABLE EXTRA-FLEXÍVEL RJ-45/RJ-45 DE 1,50m (UN)
MATERIAL |  | FONTE | UNID | COEFICIENTE | PREÇO UNITÁRIO | TOTAL
I6834 | PATCH CABLE EXTRA-FLEXÍVEL RJ-45/RJ-45 DE 1,50m | SEINFRA | UN | 1 | 7.88 | 7.88
|  |  |  | TOTAL MATERIAL: |  | 7.88
SERVICO |  | FONTE | UNID | COEFICIENTE | PREÇO UNITÁRIO | TOTAL
88247 | AUXILIAR DE ELETRICISTA COM ENCARGOS COMPLEMENTARES | SINAPI | H | 0.15 | 7.36 | 1.1
88264 | ELETRICISTA COM ENCARGOS COMPLEMENTARES | SINAPI | H | 0.1 | 10.51 | 1.05
|  |  |  | TOTAL SERVICO: |  | 2.15
|  |  |  | VALOR SEM ENCARGOS: |  | 10.03
|  |  |  | VALOR ENCARGOS (86.61%): |  | 1.36
|  |  |  | VALOR COM ENCARGOS: |  | 11.39
|  |  |  | VALOR BDI (27.72%): |  | 3.1573
|  |  |  | VALOR COM BDI: |  | 14.55
20.3.5. 059433 - CABO CTP-APL-50 20 PARES (M)
MATERIAL |  | FONTE | UNID | COEFICIENTE | PREÇO UNITÁRIO | TOTAL
I011224 | CABO TELEFONICO CTP-APL-50 20 PARES EXTERNO | SBC | M | 1 | 10.35 | 10.35
|  |  |  | TOTAL MATERIAL: |  | 10.35
SERVICO |  | FONTE | UNID | COEFICIENTE | PREÇO UNITÁRIO | TOTAL
88264 | ELETRICISTA COM ENCARGOS COMPLEMENTARES | SINAPI | H | 0.028 | 10.51 | 0.29
88247 | AUXILIAR DE ELETRICISTA COM ENCARGOS COMPLEMENTARES | SINAPI | H | 0.028 | 7.36 | 0.21
|  |  |  | TOTAL SERVICO: |  | 0.5
|  |  |  | VALOR SEM ENCARGOS: |  | 10.85
|  |  |  | VALOR ENCARGOS (86.61%): |  | 0.32
|  |  |  | VALOR COM ENCARGOS: |  | 11.17
|  |  |  | VALOR BDI (27.72%): |  | 3.0963
|  |  |  | VALOR COM BDI: |  | 14.27
20.3.6. C0563 - CABO TELEFÔNICO CCI - 2 (M)
MATERIAL |  | FONTE | UNID | COEFICIENTE | PREÇO UNITÁRIO | TOTAL
I0382 | CABO TELEFONICO CCI-2 | SEINFRA | M | 1.02 | 0.81 | 0.83
|  |  |  | TOTAL MATERIAL: |  | 0.83
SERVICO |  | FONTE | UNID | COEFICIENTE | PREÇO UNITÁRIO | TOTAL
88264 | ELETRICISTA COM ENCARGOS COMPLEMENTARES | SINAPI | H | 0.15 | 10.51 | 1.58
88247 | AUXILIAR DE ELETRICISTA COM ENCARGOS COMPLEMENTARES | SINAPI | H | 0.15 | 7.36 | 1.1
|  |  |  | TOTAL SERVICO: |  | 2.68
|  |  |  | VALOR SEM ENCARGOS: |  | 3.51
|  |  |  | VALOR ENCARGOS (86.61%): |  | 1.7
|  |  |  | VALOR COM ENCARGOS: |  | 5.21
|  |  |  | VALOR BDI (27.72%): |  | 1.4442
|  |  |  | VALOR COM BDI: |  | 6.65
20.3.7. C3753 - CABO DE FIBRA ÓPTICA, 04 PARES (M)
MATERIAL |  | FONTE | UNID | COEFICIENTE | PREÇO UNITÁRIO | TOTAL
I6819 | CABO DE FIBRA ÓTICA, 04 PARES | SEINFRA | M | 1.02 | 5.18 | 5.28
|  |  |  | TOTAL MATERIAL: |  | 5.28
SERVICO |  | FONTE | UNID | COEFICIENTE | PREÇO UNITÁRIO | TOTAL
88247 | AUXILIAR DE ELETRICISTA COM ENCARGOS COMPLEMENTARES | SINAPI | H | 0.08 | 7.36 | 0.59
88264 | ELETRICISTA COM ENCARGOS COMPLEMENTARES | SINAPI | H | 0.08 | 10.51 | 0.84
|  |  |  | TOTAL SERVICO: |  | 1.43
|  |  |  | VALOR SEM ENCARGOS: |  | 6.71
|  |  |  | VALOR ENCARGOS (86.61%): |  | 0.9
|  |  |  | VALOR COM ENCARGOS: |  | 7.61
|  |  |  | VALOR BDI (27.72%): |  | 2.1095
|  |  |  | VALOR COM BDI: |  | 9.72
20.3.8. C3751 - CABO DE FIBRA ÓPTICA, 02 PARES (M)
MATERIAL |  | FONTE | UNID | COEFICIENTE | PREÇO UNITÁRIO | TOTAL
I6817 | CABO DE FIBRA ÓTICA, 02 PARES | SEINFRA | M | 1.02 | 4.57 | 4.66
|  |  |  | TOTAL MATERIAL: |  | 4.66
SERVICO |  | FONTE | UNID | COEFICIENTE | PREÇO UNITÁRIO | TOTAL
88264 | ELETRICISTA COM ENCARGOS COMPLEMENTARES | SINAPI | H | 0.07 | 10.51 | 0.74
88247 | AUXILIAR DE ELETRICISTA COM ENCARGOS COMPLEMENTARES | SINAPI | H | 0.07 | 7.36 | 0.52
|  |  |  | TOTAL SERVICO: |  | 1.26
|  |  |  | VALOR SEM ENCARGOS: |  | 5.92
|  |  |  | VALOR ENCARGOS (86.61%): |  | 0.79
|  |  |  | VALOR COM ENCARGOS: |  | 6.71
|  |  |  | VALOR BDI (27.72%): |  | 1.86
|  |  |  | VALOR COM BDI: |  | 8.57
20.3.9. C3750 - CABO DE FIBRA ÓPTICA, 01 PAR (M)
MATERIAL |  | FONTE | UNID | COEFICIENTE | PREÇO UNITÁRIO | TOTAL
I6816 | CABO DE FIBRA ÓTICA, 01 PAR | SEINFRA | M | 1.02 | 3.48 | 3.55
|  |  |  | TOTAL MATERIAL: |  | 3.55
SERVICO |  | FONTE | UNID | COEFICIENTE | PREÇO UNITÁRIO | TOTAL
88264 | ELETRICISTA COM ENCARGOS COMPLEMENTARES | SINAPI | H | 0.07 | 10.51 | 0.74
88247 | AUXILIAR DE ELETRICISTA COM ENCARGOS COMPLEMENTARES | SINAPI | H | 0.07 | 7.36 | 0.52
|  |  |  | TOTAL SERVICO: |  | 1.26
|  |  |  | VALOR SEM ENCARGOS: |  | 4.81
|  |  |  | VALOR ENCARGOS (86.61%): |  | 0.79
|  |  |  | VALOR COM ENCARGOS: |  | 5.6
|  |  |  | VALOR BDI (27.72%): |  | 1.5523
|  |  |  | VALOR COM BDI: |  | 7.15
20.3.10. 059436 - CABO UTP CAT. 6 (M)
MATERIAL |  | FONTE | UNID | COEFICIENTE | PREÇO UNITÁRIO | TOTAL
I147815 | CABO UTP CAT-6 E | SBC | M | 0.947 | 2.5 | 2.37
|  |  |  | TOTAL MATERIAL: |  | 2.37
SERVICO |  | FONTE | UNID | COEFICIENTE | PREÇO UNITÁRIO | TOTAL
88264 | ELETRICISTA COM ENCARGOS COMPLEMENTARES | SINAPI | H | 0.028 | 10.51 | 0.29
88247 | AUXILIAR DE ELETRICISTA COM ENCARGOS COMPLEMENTARES | SINAPI | H | 0.028 | 7.36 | 0.21
|  |  |  | TOTAL SERVICO: |  | 0.5
|  |  |  | VALOR SEM ENCARGOS: |  | 2.87
|  |  |  | VALOR ENCARGOS (86.61%): |  | 0.32
|  |  |  | VALOR COM ENCARGOS: |  | 3.19
|  |  |  | VALOR BDI (27.72%): |  | 0.8843
|  |  |  | VALOR COM BDI: |  | 4.07
20.4.1. 98302 - PATCH PANEL 24 PORTAS, CATEGORIA 6 - FORNECIMENTO E INSTALAÇÃO. AF_11/2019 (UN)
MATERIAL |  | FONTE | UNID | COEFICIENTE | PREÇO UNITÁRIO | TOTAL
00039596 | PATCH PANEL, 24 PORTAS, CATEGORIA 6, COM RACKS DE 19" E 1 U DE ALTURA | SINAPI | UN | 1 | 277.56 | 277.56
|  |  |  | TOTAL MATERIAL: |  | 277.56
SERVICO |  | FONTE | UNID | COEFICIENTE | PREÇO UNITÁRIO | TOTAL
88247 | AUXILIAR DE ELETRICISTA COM ENCARGOS COMPLEMENTARES | SINAPI | H | 6.2007 | 7.36 | 45.64
88264 | ELETRICISTA COM ENCARGOS COMPLEMENTARES | SINAPI | H | 6.2007 | 10.51 | 65.17
|  |  |  | TOTAL SERVICO: |  | 110.81
|  |  |  | VALOR SEM ENCARGOS: |  | 388.37
|  |  |  | VALOR ENCARGOS (86.61%): |  | 70.49
|  |  |  | VALOR COM ENCARGOS: |  | 458.86
|  |  |  | VALOR BDI (27.72%): |  | 127.196
|  |  |  | VALOR COM BDI: |  | 586.06
20.4.2. S10727 - FORNECIMENTO E INSTALAÇÃO DE VOICE PANEL 24 PORTAS CAT 6 (un)
MATERIAL |  | FONTE | UNID | COEFICIENTE | PREÇO UNITÁRIO | TOTAL
I11482 | Voice panel 24 portas cat 6 | ORSE | un | 1 | 267.07 | 267.07
|  |  |  | TOTAL MATERIAL: |  | 267.07
SERVICO |  | FONTE | UNID | COEFICIENTE | PREÇO UNITÁRIO | TOTAL
88264 | ELETRICISTA COM ENCARGOS COMPLEMENTARES | SINAPI | H | 1 | 10.51 | 10.51
|  |  |  | TOTAL SERVICO: |  | 10.51
|  |  |  | VALOR SEM ENCARGOS: |  | 277.58
|  |  |  | VALOR ENCARGOS (86.61%): |  | 7.05
|  |  |  | VALOR COM ENCARGOS: |  | 284.63
|  |  |  | VALOR BDI (27.72%): |  | 78.8994
|  |  |  | VALOR COM BDI: |  | 363.53
20.4.3. S10726 - FORNECIMENTO E INSTALAÇÃO DE SWITCH 24 PORTAS 10/100 MPBS + 2P10-100-1000 BT (un)
MATERIAL |  | FONTE | UNID | COEFICIENTE | PREÇO UNITÁRIO | TOTAL
I11481 | Switch 24 portas 10/100 mpbs + 2P10-100-1000 BT | ORSE | un | 1 | 1243 | 1243
|  |  |  | TOTAL MATERIAL: |  | 1243
SERVICO |  | FONTE | UNID | COEFICIENTE | PREÇO UNITÁRIO | TOTAL
88264 | ELETRICISTA COM ENCARGOS COMPLEMENTARES | SINAPI | H | 1 | 10.51 | 10.51
88247 | AUXILIAR DE ELETRICISTA COM ENCARGOS COMPLEMENTARES | SINAPI | H | 1 | 7.36 | 7.36
|  |  |  | TOTAL SERVICO: |  | 17.87
|  |  |  | VALOR SEM ENCARGOS: |  | 1260.87
|  |  |  | VALOR ENCARGOS (86.61%): |  | 11.37
|  |  |  | VALOR COM ENCARGOS: |  | 1272.24
|  |  |  | VALOR BDI (27.72%): |  | 352.6649
|  |  |  | VALOR COM BDI: |  | 1624.9
20.4.4. I12167 - Distribuidor interno óptico - D.I.O (un)
|  |  |  | VALOR SEM ENCARGOS: |  | 846.58
|  |  |  | VALOR ENCARGOS: |  | 0
|  |  |  | VALOR COM ENCARGOS: |  | 846.58
|  |  |  | VALOR BDI (27.72%): |  | 234.672
|  |  |  | VALOR COM BDI: |  | 1081.25
20.4.5. S11227 - FORNECIMENTO E MONTAGEM DE RACK FECHADO TIPO ARMÁRIO 19" X 36U X 600MM (un)
MATERIAIS |  |  | UNID | CONSUMO | VALOR UNITÁRIO | CUSTO UNITÁRIO
I12109 | Rack fechado tipo armário 19" x 36u x 600mm |  | un | 1 | 1202.41 | 1202.41
|  |  |  | TOTAL MATERIAIS: |  | 1202.41
SERVIÇOS |  |  | UNID | CONSUMO | PREÇO UNITÁRIO | CUSTO UNITÁRIO
88264 | ELETRICISTA COM ENCARGOS COMPLEMENTARES |  | H | 20 | 17.56 | 351.2
88316 | SERVENTE COM ENCARGOS COMPLEMENTARES |  | H | 20 | 11.5 | 230
|  |  |  | TOTAL SERVIÇOS: |  | 581.2
|  |  |  | Custo Direto Total: |  | 1783.61
|  |  |  | VALOR SEM ENCARGOS: |  | 1557.21
|  |  |  | VALOR ENCARGOS (86.61%): |  | 226.4
|  |  |  | VALOR COM ENCARGOS: |  | 1783.61
|  |  |  | VALOR BDI (27.72%): |  | 494.4167
|  |  |  | VALOR COM BDI: |  | 2278.03
20.4.6. S10726 - SWITCH POE CISCO 24 PORTAS GIGABIT 10/100/1000 + 2 PORTAS SFP P/ FIBRA SG110-24HP (FORNECIMENTO E INSTALAÇÃO) (UN)
MATERIAL |  | FONTE | UNID | COEFICIENTE | PREÇO UNITÁRIO | TOTAL
PGJ.MA.IE-1112 | Switch POE CISCO 24 Portas Gigabit 10/100/1000 + 2 Portas SFP P/ Fibra SG110-24HP | composição | UN | 1 | 2278 | 2278
|  |  |  | TOTAL GERAL: |  | 2278
SERVICO |  | FONTE | UNID | COEFICIENTE | PREÇO UNITÁRIO | TOTAL
88264 | ELETRICISTA COM ENCARGOS COMPLEMENTARES | SINAPI | H | 1 | 10.51 | 10.51
|  |  |  | TOTAL SERVICO: |  | 10.51
|  |  |  | VALOR SEM ENCARGOS: |  | 2288.51
|  |  |  | VALOR ENCARGOS (86.61%): |  | 7.05
|  |  |  | VALOR COM ENCARGOS: |  | 2295.56
|  |  |  | VALOR BDI (27.72%): |  | 636.3292
|  |  |  | VALOR COM BDI: |  | 2931.89
20.4.7. S08682 - FORNECIMENTO E INSTALAÇÃO DE RACK DE PISO 19" X 12U X 450MM (un)
MATERIAL |  | FONTE | UNID | COEFICIENTE | PREÇO UNITÁRIO | TOTAL
I06762 | Rack fechado piso 19" x 12u x 450mm | ORSE | un | 1 | 537.9 | 537.9
|  |  |  | TOTAL MATERIAL: |  | 537.9
SERVICO |  | FONTE | UNID | COEFICIENTE | PREÇO UNITÁRIO | TOTAL
88264 | ELETRICISTA COM ENCARGOS COMPLEMENTARES | SINAPI | H | 2 | 10.51 | 21.02
88316 | SERVENTE COM ENCARGOS COMPLEMENTARES | SINAPI | H | 2 | 7.23 | 14.46
|  |  |  | TOTAL SERVICO: |  | 35.48
|  |  |  | VALOR SEM ENCARGOS: |  | 573.38
|  |  |  | VALOR ENCARGOS (86.61%): |  | 22.64
|  |  |  | VALOR COM ENCARGOS: |  | 596.02
|  |  |  | VALOR BDI (27.72%): |  | 165.2167
|  |  |  | VALOR COM BDI: |  | 761.24
20.4.8. S08507 - CENTRAL PABX, CAPACIDADE 8 LINHAS E 24 RAMAIS, MOD. CORP 8000, INTELBRÁS OU SIMILAR – FORNECIMENTO E INSTALAÇÃO (un)
MATERIAL |  | FONTE | UNID | COEFICIENTE | PREÇO UNITÁRIO | TOTAL
I08841 | Central PABX, capacidade 8 linhas e 24 ramais, mod.Corp 8000, Intelbrás ou similar | ORSE | un | 1 | 4279.82 | 4279.82
|  |  |  | TOTAL MATERIAL: |  | 4279.82
SERVICO |  | FONTE | UNID | COEFICIENTE | PREÇO UNITÁRIO | TOTAL
88264 | ELETRICISTA COM ENCARGOS COMPLEMENTARES | SINAPI | H | 4 | 10.51 | 42.04
88247 | AUXILIAR DE ELETRICISTA COM ENCARGOS COMPLEMENTARES | SINAPI | H | 4 | 7.36 | 29.44
|  |  |  | TOTAL SERVICO: |  | 71.48
|  |  |  | VALOR SEM ENCARGOS: |  | 4351.3
|  |  |  | VALOR ENCARGOS (86.61%): |  | 45.48
|  |  |  | VALOR COM ENCARGOS: |  | 4396.78
|  |  |  | VALOR BDI (27.72%): |  | 1218.7874
|  |  |  | VALOR COM BDI: |  | 5615.57
20.4.9. PGJ.SE.RE-0002 - TERMINAL INTELIGENTE P/ PABX (REFERÊNCIA TI5000) (UN)
MATERIAIS |  |  | UNID | CONSUMO | VALOR UNITÁRIO | CUSTO UNITÁRIO
PGJ.MA.RE-0002 | TERMINAL INTELIGENTE P/ PABX (REFERÊNCIA TI5000) |  | UN | 1 | 650 | 650
|  |  |  | TOTAL MATERIAIS: |  | 650
SERVIÇOS |  |  | UNID | CONSUMO | PREÇO UNITÁRIO | CUSTO UNITÁRIO
88264 | ELETRICISTA COM ENCARGOS COMPLEMENTARES |  | H | 1 | 17.56 | 17.56
|  |  |  | TOTAL SERVIÇOS: |  | 17.56
|  |  |  | Custo Direto Total: |  | 667.56
|  |  |  | VALOR SEM ENCARGOS: |  | 660.51
|  |  |  | VALOR ENCARGOS (86.61%): |  | 7.05
|  |  |  | VALOR COM ENCARGOS: |  | 667.56
|  |  |  | VALOR BDI (27.72%): |  | 185.0476
|  |  |  | VALOR COM BDI: |  | 852.61
20.4.10. C4050 - GRAVADOR DE VÍDEO, TIPO TIME HOPSE, 960 HORAS - INSTALADO (UN)
MATERIAL |  | FONTE | UNID | COEFICIENTE | PREÇO UNITÁRIO | TOTAL
I7464 | GRAVADOR DE VÍDEO, TIPO TIME HOPSE, 960 HORAS | SEINFRA | UN | 1 | 1628.3 | 1628.3
|  |  |  | TOTAL MATERIAL: |  | 1628.3
|  |  |  | VALOR SEM ENCARGOS: |  | 1628.3
|  |  |  | VALOR ENCARGOS: |  | 0
|  |  |  | VALOR COM ENCARGOS: |  | 1628.3
|  |  |  | VALOR BDI (27.72%): |  | 451.3648
|  |  |  | VALOR COM BDI: |  | 2079.66
20.4.11. 059460 - REGUA DE TOMADAS COM 8 TOMADAS (UN)
MATERIAL |  | FONTE | UNID | COEFICIENTE | PREÇO UNITÁRIO | TOTAL
I514474 | RACK - REGUA 19" DE TOMADAS COM 8 TOMADAS 10A | SBC | UN | 0.947 | 50.69 | 48
|  |  |  | TOTAL MATERIAL: |  | 48
SERVICO |  | FONTE | UNID | COEFICIENTE | PREÇO UNITÁRIO | TOTAL
88247 | AUXILIAR DE ELETRICISTA COM ENCARGOS COMPLEMENTARES | SINAPI | H | 0.189 | 7.36 | 1.39
|  |  |  | TOTAL SERVICO: |  | 1.39
|  |  |  | VALOR SEM ENCARGOS: |  | 49.39
|  |  |  | VALOR ENCARGOS (86.61%): |  | 0.82
|  |  |  | VALOR COM ENCARGOS: |  | 50.21
|  |  |  | VALOR BDI (27.72%): |  | 13.9182
|  |  |  | VALOR COM BDI: |  | 64.13
20.4.12. 059437 - CAMERA COM SENSOR CCD 1/3 COLOR - DIA / NOITE (UN)
MATERIAL |  | FONTE | UNID | COEFICIENTE | PREÇO UNITÁRIO | TOTAL
I083120 | CAMERA COLOR INFRA-RED 40MTS CCD SONY 1/3 420L CINZA SDL ELETRONICA | SBC | UN | 1 | 218.7 | 218.7
|  |  |  | TOTAL MATERIAL: |  | 218.7
SERVICO |  | FONTE | UNID | COEFICIENTE | PREÇO UNITÁRIO | TOTAL
88266 | ELETROTÉCNICO COM ENCARGOS COMPLEMENTARES | SINAPI | H | 0.568 | 10.48 | 5.95
88247 | AUXILIAR DE ELETRICISTA COM ENCARGOS COMPLEMENTARES | SINAPI | H | 0.521 | 7.36 | 3.83
|  |  |  | TOTAL SERVICO: |  | 9.78
|  |  |  | VALOR SEM ENCARGOS: |  | 228.48
|  |  |  | VALOR ENCARGOS (86.61%): |  | 6.25
|  |  |  | VALOR COM ENCARGOS: |  | 234.73
|  |  |  | VALOR BDI (27.72%): |  | 65.0672
|  |  |  | VALOR COM BDI: |  | 299.8
20.4.13. 068399 - CAMERA BULLET INFRAVERMELHO MULTI HD 4 EM 1 INTELBRAS VHD 11 (UN)
MATERIAL |  | FONTE | UNID | COEFICIENTE | PREÇO UNITÁRIO | TOTAL
I007350 | CAMERA BULLET INFRAVERMELHO MULTI HD 4 EM 1 INTELBRAS VHD 11 | SBC | UN | 1 | 136.34 | 136.34
|  |  |  | TOTAL MATERIAL: |  | 136.34
SERVICO |  | FONTE | UNID | COEFICIENTE | PREÇO UNITÁRIO | TOTAL
88266 | ELETROTÉCNICO COM ENCARGOS COMPLEMENTARES | SINAPI | H | 1.563 | 10.48 | 16.38
88247 | AUXILIAR DE ELETRICISTA COM ENCARGOS COMPLEMENTARES | SINAPI | H | 1.421 | 7.36 | 10.46
|  |  |  | TOTAL SERVICO: |  | 26.84
|  |  |  | VALOR SEM ENCARGOS: |  | 163.18
|  |  |  | VALOR ENCARGOS (86.61%): |  | 17.11
|  |  |  | VALOR COM ENCARGOS: |  | 180.29
|  |  |  | VALOR BDI (27.72%): |  | 49.9764
|  |  |  | VALOR COM BDI: |  | 230.27
20.4.14. 059438 - CAMERA INFRAVERMELHO MINI DOME 20M CCD COLORIDO1/3 SONY 420T (UN)
MATERIAL |  | FONTE | UNID | COEFICIENTE | PREÇO UNITÁRIO | TOTAL
I083121 | CAMERA DOME FULL HD INFRAVERMELHO MULTI HD VHD 1220DG4 | SBC | UN | 1 | 133.55 | 133.55
|  |  |  | TOTAL MATERIAL: |  | 133.55
SERVICO |  | FONTE | UNID | COEFICIENTE | PREÇO UNITÁRIO | TOTAL
88266 | ELETROTÉCNICO COM ENCARGOS COMPLEMENTARES | SINAPI | H | 0.517 | 10.48 | 5.42
88247 | AUXILIAR DE ELETRICISTA COM ENCARGOS COMPLEMENTARES | SINAPI | H | 0.517 | 7.36 | 3.81
|  |  |  | TOTAL SERVICO: |  | 9.23
|  |  |  | VALOR SEM ENCARGOS: |  | 142.78
|  |  |  | VALOR ENCARGOS (86.61%): |  | 5.86
|  |  |  | VALOR COM ENCARGOS: |  | 148.64
|  |  |  | VALOR BDI (27.72%): |  | 41.203
|  |  |  | VALOR COM BDI: |  | 189.84
20.5.1. 09.90.03 (E) - CERTIFICAÇÃO DE REDE LÓGICA - EXCEDENTE 50 PONTOS com emissão de relatório (PTO)
MATERIAL |  | FONTE | UNID | COEFICIENTE | PREÇO UNITÁRIO | TOTAL
65041 | CERTIFICAÇÃO DE REDE LÓGICA - EXCEDENTE 50 PONTOS | SIURB | Ponto | 1 | 21.34 | 21.34
|  |  |  | TOTAL MATERIAL: |  | 21.34
|  |  |  | VALOR SEM ENCARGOS: |  | 21.34
|  |  |  | VALOR ENCARGOS: |  | 0
|  |  |  | VALOR COM ENCARGOS: |  | 21.34
|  |  |  | VALOR BDI (27.72%): |  | 5.9154
|  |  |  | VALOR COM BDI: |  | 27.26
20.5.2. 65040 - CERTIFICAÇÃO DE REDE LÓGICA - ATÉ 50 PONTOS (Valor Global)
|  |  |  | VALOR SEM ENCARGOS: |  | 1473.73
|  |  |  | VALOR ENCARGOS: |  | 0
|  |  |  | VALOR COM ENCARGOS: |  | 1473.73
|  |  |  | VALOR BDI (27.72%): |  | 408.518
|  |  |  | VALOR COM BDI: |  | 1882.25
21.1.1. S01204 - Revisão de ponto de água tipo 1 (un)
MAO DE OBRA |  | FONTE | UNID | COEFICIENTE | PREÇO UNITÁRIO | TOTAL
I02696S | Encanador ou bombeiro hidraulico | ORSE | h | 0.425 | 6.9 | 2.93
I06111S | Servente de obras | ORSE | h | 0.472 | 4.86 | 2.29
|  |  |  | TOTAL MAO DE OBRA: |  | 5.22
MATERIAL |  | FONTE | UNID | COEFICIENTE | PREÇO UNITÁRIO | TOTAL
I00138 | Adesivo pvc em frasco de 850 gramas | ORSE | kg | 0.058 | 54.2 | 3.14
I03501S | Joelho, pvc soldavel, 45 graus, 32 mm, para agua fria predial | ORSE | un | 0.1 | 2.87 | 0.29
I09869S | Tubo pvc, soldavel, dn 32 mm, agua fria (nbr-5648) | ORSE | m | 0.533 | 5.52 | 2.94
|  |  |  | TOTAL MATERIAL: |  | 6.37
SERVICO |  | FONTE | UNID | COEFICIENTE | PREÇO UNITÁRIO | TOTAL
S10549 | Encargos Complementares - Servente | ORSE | h | 0.472 | 2.97 | 1.4
S10554 | Encargos Complementares - Encanador | ORSE | h | 0.425 | 2.89 | 1.23
|  |  |  | TOTAL SERVICO: |  | 2.63
|  |  |  | VALOR SEM ENCARGOS: |  | 14.22
|  |  |  | VALOR ENCARGOS (86.61%): |  | 4.53
|  |  |  | VALOR COM ENCARGOS: |  | 18.75
|  |  |  | VALOR BDI (27.72%): |  | 5.1975
|  |  |  | VALOR COM BDI: |  | 23.95
21.1.2. S01201 - Revisão de ponto de água tipo 2 (un)
MAO DE OBRA |  | FONTE | UNID | COEFICIENTE | PREÇO UNITÁRIO | TOTAL
I02696S | Encanador ou bombeiro hidraulico | ORSE | h | 1.275 | 6.9 | 8.8
I06111S | Servente de obras | ORSE | h | 1.41 | 4.86 | 6.85
|  |  |  | TOTAL MAO DE OBRA: |  | 15.65
MATERIAL |  | FONTE | UNID | COEFICIENTE | PREÇO UNITÁRIO | TOTAL
I00138 | Adesivo pvc em frasco de 850 gramas | ORSE | kg | 0.174 | 54.2 | 9.43
I03501S | Joelho, pvc soldavel, 45 graus, 32 mm, para agua fria predial | ORSE | un | 0.1 | 2.87 | 0.29
I09869S | Tubo pvc, soldavel, dn 32 mm, agua fria (nbr-5648) | ORSE | m | 1.598 | 5.52 | 8.82
|  |  |  | TOTAL MATERIAL: |  | 18.54
SERVICO |  | FONTE | UNID | COEFICIENTE | PREÇO UNITÁRIO | TOTAL
S10549 | Encargos Complementares - Servente | ORSE | h | 1.41 | 2.97 | 4.19
S10554 | Encargos Complementares - Encanador | ORSE | h | 1.275 | 2.89 | 3.68
|  |  |  | TOTAL SERVICO: |  | 7.87
|  |  |  | VALOR SEM ENCARGOS: |  | 42.06
|  |  |  | VALOR ENCARGOS (86.61%): |  | 13.56
|  |  |  | VALOR COM ENCARGOS: |  | 55.62
|  |  |  | VALOR BDI (27.72%): |  | 15.4179
|  |  |  | VALOR COM BDI: |  | 71.04
21.1.3. S01205 - Revisão de ponto de água tipo 3 (un)
MAO DE OBRA |  | FONTE | UNID | COEFICIENTE | PREÇO UNITÁRIO | TOTAL
I02696S | Encanador ou bombeiro hidraulico | ORSE | h | 2.55 | 6.9 | 17.6
I06111S | Servente de obras | ORSE | h | 2.83 | 4.86 | 13.75
|  |  |  | TOTAL MAO DE OBRA: |  | 31.35
MATERIAL |  | FONTE | UNID | COEFICIENTE | PREÇO UNITÁRIO | TOTAL
I00138 | Adesivo pvc em frasco de 850 gramas | ORSE | kg | 0.349 | 54.2 | 18.92
I03501S | Joelho, pvc soldavel, 45 graus, 32 mm, para agua fria predial | ORSE | un | 0.1 | 2.87 | 0.29
I09869S | Tubo pvc, soldavel, dn 32 mm, agua fria (nbr-5648) | ORSE | m | 3.196 | 5.52 | 17.64
|  |  |  | TOTAL MATERIAL: |  | 36.85
SERVICO |  | FONTE | UNID | COEFICIENTE | PREÇO UNITÁRIO | TOTAL
S10549 | Encargos Complementares - Servente | ORSE | h | 2.83 | 2.97 | 8.41
S10554 | Encargos Complementares - Encanador | ORSE | h | 2.55 | 2.89 | 7.37
|  |  |  | TOTAL SERVICO: |  | 15.78
|  |  |  | VALOR SEM ENCARGOS: |  | 83.98
|  |  |  | VALOR ENCARGOS (86.61%): |  | 27.16
|  |  |  | VALOR COM ENCARGOS: |  | 111.14
|  |  |  | VALOR BDI (27.72%): |  | 30.808
|  |  |  | VALOR COM BDI: |  | 141.95
21.1.4. S01680 - Revisão de ponto de esgoto tipo 1 (un)
MAO DE OBRA |  | FONTE | UNID | COEFICIENTE | PREÇO UNITÁRIO | TOTAL
I02696S | Encanador ou bombeiro hidraulico | ORSE | h | 0.346 | 6.9 | 2.39
I06111S | Servente de obras | ORSE | h | 0.315 | 4.86 | 1.53
|  |  |  | TOTAL MAO DE OBRA: |  | 3.92
MATERIAL |  | FONTE | UNID | COEFICIENTE | PREÇO UNITÁRIO | TOTAL
I00138 | Adesivo pvc em frasco de 850 gramas | ORSE | kg | 0.25 | 54.2 | 13.55
I01966S | Curva pvc curta 90 graus, 100 mm, para esgoto predial | ORSE | un | 0.1 | 12.79 | 1.28
I09836S | Tubo pvc serie normal, dn 100 mm, para esgoto predial (nbr 5688) | ORSE | m | 0.3 | 8.5 | 2.55
|  |  |  | TOTAL MATERIAL: |  | 17.38
SERVICO |  | FONTE | UNID | COEFICIENTE | PREÇO UNITÁRIO | TOTAL
S10549 | Encargos Complementares - Servente | ORSE | h | 0.315 | 2.97 | 0.94
S10554 | Encargos Complementares - Encanador | ORSE | h | 0.346 | 2.89 | 1
|  |  |  | TOTAL SERVICO: |  | 1.94
|  |  |  | VALOR SEM ENCARGOS: |  | 23.24
|  |  |  | VALOR ENCARGOS (86.61%): |  | 3.4
|  |  |  | VALOR COM ENCARGOS: |  | 26.64
|  |  |  | VALOR BDI (27.72%): |  | 7.3846
|  |  |  | VALOR COM BDI: |  | 34.02
21.1.5. S01681 - Revisão de ponto de esgoto tipo 2 - Rev. 01 (un)
MAO DE OBRA |  | FONTE | UNID | COEFICIENTE | PREÇO UNITÁRIO | TOTAL
I02696S | Encanador ou bombeiro hidraulico | ORSE | h | 1.038 | 6.9 | 7.16
I06111S | Servente de obras | ORSE | h | 0.945 | 4.86 | 4.59
|  |  |  | TOTAL MAO DE OBRA: |  | 11.75
MATERIAL |  | FONTE | UNID | COEFICIENTE | PREÇO UNITÁRIO | TOTAL
I00138 | Adesivo pvc em frasco de 850 gramas | ORSE | kg | 0.075 | 54.2 | 4.07
I00793 | Curva 90° curta pvc pb je p/rede coletora esg., d= 100mm | ORSE | un | 0.3 | 23.17 | 6.95
I05885 | Tubo pvc p/rede colet.esgoto, JEI, d= 100mm (Vinilfort - Tigre ou similar) | ORSE | m | 0.9 | 19.61 | 17.65
|  |  |  | TOTAL MATERIAL: |  | 28.67
SERVICO |  | FONTE | UNID | COEFICIENTE | PREÇO UNITÁRIO | TOTAL
S10549 | Encargos Complementares - Servente | ORSE | h | 0.945 | 2.97 | 2.81
S10554 | Encargos Complementares - Encanador | ORSE | h | 1.038 | 2.89 | 3
|  |  |  | TOTAL SERVICO: |  | 5.81
|  |  |  | VALOR SEM ENCARGOS: |  | 46.23
|  |  |  | VALOR ENCARGOS (86.61%): |  | 10.19
|  |  |  | VALOR COM ENCARGOS: |  | 56.42
|  |  |  | VALOR BDI (27.72%): |  | 15.6396
|  |  |  | VALOR COM BDI: |  | 72.06
21.1.6. S01682 - Revisão de ponto de esgoto tipo 3 - Rev. 01 (un)
MAO DE OBRA |  | FONTE | UNID | COEFICIENTE | PREÇO UNITÁRIO | TOTAL
I02696S | Encanador ou bombeiro hidraulico | ORSE | h | 2.076 | 6.9 | 14.32
I06111S | Servente de obras | ORSE | h | 1.89 | 4.86 | 9.19
|  |  |  | TOTAL MAO DE OBRA: |  | 23.51
MATERIAL |  | FONTE | UNID | COEFICIENTE | PREÇO UNITÁRIO | TOTAL
I00138 | Adesivo pvc em frasco de 850 gramas | ORSE | kg | 0.15 | 54.2 | 8.13
I00793 | Curva 90° curta pvc pb je p/rede coletora esg., d= 100mm | ORSE | un | 0.6 | 23.17 | 13.9
I02336 | Tubo pvc rigido branco p/esgoto predial d= 100mm | ORSE | m | 1.8 | 8.5 | 15.3
|  |  |  | TOTAL MATERIAL: |  | 37.33
SERVICO |  | FONTE | UNID | COEFICIENTE | PREÇO UNITÁRIO | TOTAL
S10549 | Encargos Complementares - Servente | ORSE | h | 1.89 | 2.97 | 5.61
S10554 | Encargos Complementares - Encanador | ORSE | h | 2.076 | 2.89 | 6
|  |  |  | TOTAL SERVICO: |  | 11.61
|  |  |  | VALOR SEM ENCARGOS: |  | 72.45
|  |  |  | VALOR ENCARGOS (86.61%): |  | 20.37
|  |  |  | VALOR COM ENCARGOS: |  | 92.82
|  |  |  | VALOR BDI (27.72%): |  | 25.7297
|  |  |  | VALOR COM BDI: |  | 118.55
21.2.1. S02066 - Assento plastico, universal, branco, para vaso sanitario, tipo convencional. (un)
MAO DE OBRA |  | FONTE | UNID | COEFICIENTE | PREÇO UNITÁRIO | TOTAL
I06111S | Servente de obras | ORSE | h | 1 | 4.86 | 4.86
|  |  |  | TOTAL MAO DE OBRA: |  | 4.86
MATERIAL |  | FONTE | UNID | COEFICIENTE | PREÇO UNITÁRIO | TOTAL
I00377S | Assento sanitario de plastico, tipo convencional | ORSE | un | 1 | 23 | 23
|  |  |  | TOTAL MATERIAL: |  | 23
SERVICO |  | FONTE | UNID | COEFICIENTE | PREÇO UNITÁRIO | TOTAL
S10549 | Encargos Complementares - Servente | ORSE | h | 1 | 2.97 | 2.97
|  |  |  | TOTAL SERVICO: |  | 2.97
|  |  |  | VALOR SEM ENCARGOS: |  | 30.83
|  |  |  | VALOR ENCARGOS (86.61%): |  | 4.21
|  |  |  | VALOR COM ENCARGOS: |  | 35.04
|  |  |  | VALOR BDI (27.72%): |  | 9.7131
|  |  |  | VALOR COM BDI: |  | 44.75
21.2.2. I06963 - Assento para vaso sanitário, linha monte carlo, ref. AP-80, DECA ou similar (un)
|  |  |  | VALOR SEM ENCARGOS: |  | 124.9
|  |  |  | VALOR ENCARGOS: |  | 0
|  |  |  | VALOR COM ENCARGOS: |  | 124.9
|  |  |  | VALOR BDI (27.72%): |  | 34.6223
|  |  |  | VALOR COM BDI: |  | 159.52
21.2.3. I00168 - Anel de vedação (decanel AV 90l) ou similar (un)
|  |  |  | VALOR SEM ENCARGOS: |  | 17.5
|  |  |  | VALOR ENCARGOS: |  | 0
|  |  |  | VALOR COM ENCARGOS: |  | 17.5
|  |  |  | VALOR BDI (27.72%): |  | 4.851
|  |  |  | VALOR COM BDI: |  | 22.35
21.3.1. 89957 - PONTO DE CONSUMO TERMINAL DE ÁGUA FRIA (SUBRAMAL) COM TUBULAÇÃO DE PVC, DN 25 MM, INSTALADO EM RAMAL DE ÁGUA, INCLUSOS RASGO E CHUMBAMENTO EM ALVENARIA. AF_12/2014 (UN)
SERVICO |  | FONTE | UNID | COEFICIENTE | PREÇO UNITÁRIO | TOTAL
89356 | TUBO, PVC, SOLDÁVEL, DN 25MM, INSTALADO EM RAMAL OU SUB-RAMAL DE ÁGUA - FORNECIMENTO E INSTALAÇÃO. AF_12/2014 | SINAPI | M | 2.14 | 9.01 | 19.28
89362 | JOELHO 90 GRAUS, PVC, SOLDÁVEL, DN 25MM, INSTALADO EM RAMAL OU SUB-RAMAL DE ÁGUA - FORNECIMENTO E INSTALAÇÃO. AF_12/2014 | SINAPI | UN | 1.18 | 3.62 | 4.27
89366 | JOELHO 90 GRAUS COM BUCHA DE LATÃO, PVC, SOLDÁVEL, DN 25MM, X 3/4? INSTALADO EM RAMAL OU SUB-RAMAL DE ÁGUA - FORNECIMENTO E INSTALAÇÃO. AF_12/2014 | SINAPI | UN | 1 | 8.57 | 8.57
89395 | TE, PVC, SOLDÁVEL, DN 25MM, INSTALADO EM RAMAL OU SUB-RAMAL DE ÁGUA - FORNECIMENTO E INSTALAÇÃO. AF_12/2014 | SINAPI | UN | 0.89 | 5.19 | 4.62
90443 | RASGO EM ALVENARIA PARA RAMAIS/ DISTRIBUIÇÃO COM DIAMETROS MENORES OU IGUAIS A 40 MM. AF_05/2015 | SINAPI | M | 2.14 | 4.5 | 9.63
90466 | CHUMBAMENTO LINEAR EM ALVENARIA PARA RAMAIS/DISTRIBUIÇÃO COM DIÂMETROS MENORES OU IGUAIS A 40 MM. AF_05/2015 | SINAPI | M | 2.14 | 4.91 | 10.51
|  |  |  | TOTAL SERVICO: |  | 56.88
|  |  |  | VALOR SEM ENCARGOS: |  | 56.88
|  |  |  | VALOR ENCARGOS (86.61%): |  | 25.6
|  |  |  | VALOR COM ENCARGOS: |  | 82.48
|  |  |  | VALOR BDI (27.72%): |  | 22.8635
|  |  |  | VALOR COM BDI: |  | 105.34
21.3.2. S01679 - Ponto de esgoto com tubo de pvc rígido soldável de Ø 40 mm (lavatórios, mictórios, ralos sifonados, etc...) (un)
MAO DE OBRA |  | FONTE | UNID | COEFICIENTE | PREÇO UNITÁRIO | TOTAL
I02696S | Encanador ou bombeiro hidraulico | ORSE | h | 0.65 | 6.9 | 4.49
I06111S | Servente de obras | ORSE | h | 0.65 | 4.86 | 3.16
|  |  |  | TOTAL MAO DE OBRA: |  | 7.65
MATERIAL |  | FONTE | UNID | COEFICIENTE | PREÇO UNITÁRIO | TOTAL
I00138 | Adesivo pvc em frasco de 850 gramas | ORSE | kg | 0.039 | 54.2 | 2.11
I01703 | Pasta lubrificante p/ pvc je | ORSE | kg | 0.09 | 42.18 | 3.8
I02036 | Solucao limpadora pvc | ORSE | l | 0.06 | 40 | 2.4
I03516S | Joelho pvc, soldavel, bb, 45 graus, dn 40 mm, para esgoto predial | ORSE | un | 3 | 0.61 | 1.83
I03517S | Joelho pvc, soldavel, bb, 90 graus, dn 40 mm, para esgoto predial | ORSE | un | 3 | 2.12 | 6.36
I03767S | Lixa em folha para parede ou madeira, numero 120 (cor vermelha) | ORSE | un | 0.2 | 0.38 | 0.08
I09835S | Tubo pvc serie normal, dn 40 mm, para esgoto predial (nbr5688) | ORSE | m | 4 | 3.06 | 12.24
|  |  |  | TOTAL MATERIAL: |  | 28.82
SERVICO |  | FONTE | UNID | COEFICIENTE | PREÇO UNITÁRIO | TOTAL
S10549 | Encargos Complementares - Servente | ORSE | h | 0.65 | 2.97 | 1.93
S10554 | Encargos Complementares - Encanador | ORSE | h | 0.65 | 2.89 | 1.88
|  |  |  | TOTAL SERVICO: |  | 3.81
|  |  |  | VALOR SEM ENCARGOS: |  | 40.28
|  |  |  | VALOR ENCARGOS (86.61%): |  | 6.62
|  |  |  | VALOR COM ENCARGOS: |  | 46.9
|  |  |  | VALOR BDI (27.72%): |  | 13.0007
|  |  |  | VALOR COM BDI: |  | 59.9
21.3.3. S01678 - Ponto de esgoto com tubo de pvc rígido soldável de Ø 50 mm (pias de cozinha, máquinas de lavar, etc...) (un)
MAO DE OBRA |  | FONTE | UNID | COEFICIENTE | PREÇO UNITÁRIO | TOTAL
I02696S | Encanador ou bombeiro hidraulico | ORSE | h | 0.3 | 6.9 | 2.07
I06111S | Servente de obras | ORSE | h | 0.3 | 4.86 | 1.46
|  |  |  | TOTAL MAO DE OBRA: |  | 3.53
MATERIAL |  | FONTE | UNID | COEFICIENTE | PREÇO UNITÁRIO | TOTAL
I00138 | Adesivo pvc em frasco de 850 gramas | ORSE | kg | 0.015 | 54.2 | 0.81
I01703 | Pasta lubrificante p/ pvc je | ORSE | kg | 0.06 | 42.18 | 2.53
I02036 | Solucao limpadora pvc | ORSE | l | 0.023 | 40 | 0.92
I00013S | Estopa | ORSE | kg | 0.05 | 12.72 | 0.64
I03518S | Joelho pvc, soldavel, pb, 45 graus, dn 50 mm, para esgoto predial | ORSE | un | 3 | 1.82 | 5.46
I03767S | Lixa em folha para parede ou madeira, numero 120 (cor vermelha) | ORSE | un | 0.2 | 0.38 | 0.08
I07097S | Te sanitario, pvc, dn 50 x 50 mm, serie normal, para esgotopredial | ORSE | un | 1 | 4.12 | 4.12
I09838S | Tubo pvc serie normal, dn 50 mm, para esgoto predial (nbr 5688) | ORSE | m | 8 | 5.22 | 41.76
|  |  |  | TOTAL MATERIAL: |  | 56.32
SERVICO |  | FONTE | UNID | COEFICIENTE | PREÇO UNITÁRIO | TOTAL
S10549 | Encargos Complementares - Servente | ORSE | h | 0.3 | 2.97 | 0.89
S10554 | Encargos Complementares - Encanador | ORSE | h | 0.3 | 2.89 | 0.87
|  |  |  | TOTAL SERVICO: |  | 1.76
|  |  |  | VALOR SEM ENCARGOS: |  | 61.61
|  |  |  | VALOR ENCARGOS (86.61%): |  | 3.05
|  |  |  | VALOR COM ENCARGOS: |  | 64.66
|  |  |  | VALOR BDI (27.72%): |  | 17.9238
|  |  |  | VALOR COM BDI: |  | 82.58
21.3.4. S08342 - Ponto de esgoto com tubo de pvc rígido soldável de Ø 75 mm (un)
MAO DE OBRA |  | FONTE | UNID | COEFICIENTE | PREÇO UNITÁRIO | TOTAL
I02696S | Encanador ou bombeiro hidraulico | ORSE | h | 0.3 | 6.9 | 2.07
I06111S | Servente de obras | ORSE | h | 0.3 | 4.86 | 1.46
|  |  |  | TOTAL MAO DE OBRA: |  | 3.53
MATERIAL |  | FONTE | UNID | COEFICIENTE | PREÇO UNITÁRIO | TOTAL
I00138 | Adesivo pvc em frasco de 850 gramas | ORSE | kg | 0.015 | 54.2 | 0.81
I01703 | Pasta lubrificante p/ pvc je | ORSE | kg | 0.06 | 42.18 | 2.53
I02036 | Solucao limpadora pvc | ORSE | l | 0.023 | 40 | 0.92
I00013S | Estopa | ORSE | kg | 0.05 | 12.72 | 0.64
I03519S | Joelho pvc, soldavel, pb, 45 graus, dn 75 mm, para esgoto predial | ORSE | un | 3 | 4.31 | 12.93
I03767S | Lixa em folha para parede ou madeira, numero 120 (cor vermelha) | ORSE | un | 0.2 | 0.38 | 0.08
I09837S | Tubo pvc serie normal, dn 75 mm, para esgoto predial (nbr 5688) | ORSE | m | 8 | 7.53 | 60.24
I11658S | Te sanitario, pvc, dn 75 x 75 mm, serie normal para esgoto predial | ORSE | un | 1 | 8.23 | 8.23
|  |  |  | TOTAL MATERIAL: |  | 86.38
SERVICO |  | FONTE | UNID | COEFICIENTE | PREÇO UNITÁRIO | TOTAL
S10549 | Encargos Complementares - Servente | ORSE | h | 0.3 | 2.97 | 0.89
S10554 | Encargos Complementares - Encanador | ORSE | h | 0.3 | 2.89 | 0.87
|  |  |  | TOTAL SERVICO: |  | 1.76
|  |  |  | VALOR SEM ENCARGOS: |  | 91.67
|  |  |  | VALOR ENCARGOS (86.61%): |  | 3.05
|  |  |  | VALOR COM ENCARGOS: |  | 94.72
|  |  |  | VALOR BDI (27.72%): |  | 26.2564
|  |  |  | VALOR COM BDI: |  | 120.98
21.3.5. S01683 - Ponto de esgoto com tubo de pvc rígido soldável de Ø 100 mm (vaso sanitário) (pt)
MAO DE OBRA |  | FONTE | UNID | COEFICIENTE | PREÇO UNITÁRIO | TOTAL
I02696S | Encanador ou bombeiro hidraulico | ORSE | h | 0.4 | 6.9 | 2.76
I06111S | Servente de obras | ORSE | h | 0.4 | 4.86 | 1.94
|  |  |  | TOTAL MAO DE OBRA: |  | 4.7
MATERIAL |  | FONTE | UNID | COEFICIENTE | PREÇO UNITÁRIO | TOTAL
I00138 | Adesivo pvc em frasco de 850 gramas | ORSE | kg | 0.015 | 54.2 | 0.81
I00013S | Estopa | ORSE | kg | 0.05 | 12.72 | 0.64
I03520S | Joelho pvc, soldavel, pb, 90 graus, dn 100 mm, para esgoto predial | ORSE | un | 2 | 4.83 | 9.66
I09836S | Tubo pvc serie normal, dn 100 mm, para esgoto predial (nbr 5688) | ORSE | m | 4 | 8.5 | 34
I10908S | Juncao de reducao invertida, pvc soldavel, 100 x 50 mm, serie normal para esgoto predial | ORSE | un | 1 | 10.13 | 10.13
|  |  |  | TOTAL MATERIAL: |  | 55.24
SERVICO |  | FONTE | UNID | COEFICIENTE | PREÇO UNITÁRIO | TOTAL
S10549 | Encargos Complementares - Servente | ORSE | h | 0.4 | 2.97 | 1.19
S10554 | Encargos Complementares - Encanador | ORSE | h | 0.4 | 2.89 | 1.16
|  |  |  | TOTAL SERVICO: |  | 2.35
|  |  |  | VALOR SEM ENCARGOS: |  | 62.29
|  |  |  | VALOR ENCARGOS (86.61%): |  | 4.08
|  |  |  | VALOR COM ENCARGOS: |  | 66.37
|  |  |  | VALOR BDI (27.72%): |  | 18.3978
|  |  |  | VALOR COM BDI: |  | 84.77
21.4.1. 86878 - VÁLVULA EM METAL CROMADO TIPO AMERICANA 3.1/2" X 1.1/2" PARA PIA - FORNECIMENTO E INSTALAÇÃO. AF_12/2013 (UN)
MATERIAL |  | FONTE | UNID | COEFICIENTE | PREÇO UNITÁRIO | TOTAL
00003146 | FITA VEDA ROSCA EM ROLOS DE 18 MM X 10 M (L X C) | SINAPI | UN | 0.04 | 2.85 | 0.11
00006157 | VALVULA EM METAL CROMADO PARA PIA AMERICANA 3.1/2 X 1.1/2 " | SINAPI | UN | 1 | 28.41 | 28.41
|  |  |  | TOTAL MATERIAL: |  | 28.52
SERVICO |  | FONTE | UNID | COEFICIENTE | PREÇO UNITÁRIO | TOTAL
88267 | ENCANADOR OU BOMBEIRO HIDRÁULICO COM ENCARGOS COMPLEMENTARES | SINAPI | H | 0.17 | 8.96 | 1.52
88316 | SERVENTE COM ENCARGOS COMPLEMENTARES | SINAPI | H | 0.05 | 7.23 | 0.36
|  |  |  | TOTAL SERVICO: |  | 1.88
|  |  |  | VALOR SEM ENCARGOS: |  | 30.4
|  |  |  | VALOR ENCARGOS (86.61%): |  | 1.25
|  |  |  | VALOR COM ENCARGOS: |  | 31.65
|  |  |  | VALOR BDI (27.72%): |  | 8.7734
|  |  |  | VALOR COM BDI: |  | 40.42
21.4.2. 86879 - VÁLVULA EM PLÁSTICO 1" PARA PIA, TANQUE OU LAVATÓRIO, COM OU SEM LADRÃO - FORNECIMENTO E INSTALAÇÃO. AF_12/2013 (UN)
MATERIAL |  | FONTE | UNID | COEFICIENTE | PREÇO UNITÁRIO | TOTAL
00003146 | FITA VEDA ROSCA EM ROLOS DE 18 MM X 10 M (L X C) | SINAPI | UN | 0.04 | 2.85 | 0.11
00006153 | VALVULA EM PLASTICO BRANCO PARA TANQUE OU LAVATORIO 1 ", SEM UNHO E SEM LADRAO | SINAPI | UN | 1 | 2.44 | 2.44
|  |  |  | TOTAL MATERIAL: |  | 2.55
SERVICO |  | FONTE | UNID | COEFICIENTE | PREÇO UNITÁRIO | TOTAL
88267 | ENCANADOR OU BOMBEIRO HIDRÁULICO COM ENCARGOS COMPLEMENTARES | SINAPI | H | 0.12 | 8.96 | 1.08
88316 | SERVENTE COM ENCARGOS COMPLEMENTARES | SINAPI | H | 0.04 | 7.23 | 0.29
|  |  |  | TOTAL SERVICO: |  | 1.37
|  |  |  | VALOR SEM ENCARGOS: |  | 3.92
|  |  |  | VALOR ENCARGOS (86.61%): |  | 0.89
|  |  |  | VALOR COM ENCARGOS: |  | 4.81
|  |  |  | VALOR BDI (27.72%): |  | 1.3333
|  |  |  | VALOR COM BDI: |  | 6.14
21.4.3. 86880 - VÁLVULA EM PLÁSTICO CROMADO TIPO AMERICANA 3.1/2" X 1.1/2" SEM ADAPTADOR PARA PIA - FORNECIMENTO E INSTALAÇÃO. AF_12/2013 (UN)
MATERIAL |  | FONTE | UNID | COEFICIENTE | PREÇO UNITÁRIO | TOTAL
00003146 | FITA VEDA ROSCA EM ROLOS DE 18 MM X 10 M (L X C) | SINAPI | UN | 0.04 | 2.85 | 0.11
00006155 | VALVULA EM PLASTICO CROMADO TIPO AMERICANA PARA PIA DE COZINHA 3.1/2 " X 1.1/2 ", SEM ADAPTADOR | SINAPI | UN | 1 | 12.06 | 12.06
|  |  |  | TOTAL MATERIAL: |  | 12.17
SERVICO |  | FONTE | UNID | COEFICIENTE | PREÇO UNITÁRIO | TOTAL
88267 | ENCANADOR OU BOMBEIRO HIDRÁULICO COM ENCARGOS COMPLEMENTARES | SINAPI | H | 0.12 | 8.96 | 1.08
88316 | SERVENTE COM ENCARGOS COMPLEMENTARES | SINAPI | H | 0.04 | 7.23 | 0.29
|  |  |  | TOTAL SERVICO: |  | 1.37
|  |  |  | VALOR SEM ENCARGOS: |  | 13.54
|  |  |  | VALOR ENCARGOS (86.61%): |  | 0.89
|  |  |  | VALOR COM ENCARGOS: |  | 14.43
|  |  |  | VALOR BDI (27.72%): |  | 4
|  |  |  | VALOR COM BDI: |  | 18.43
21.4.4. SEINFRA - REGISTRO DE GAVETA BRUTO D= 25mm (1") (UN)
MATERIAL |  | FONTE | UNID | COEFICIENTE | PREÇO UNITÁRIO | TOTAL
I1180 | FITA DE VEDAÇÃO | SEINFRA | M | 1.2 | 0.2 | 0.24
I1799 | REGISTRO DE GAVETA BRUTO 25MM (1') | SEINFRA | UN | 1 | 40.78 | 40.78
|  |  |  | TOTAL MATERIAL: |  | 41.02
SERVICO |  | FONTE | UNID | COEFICIENTE | PREÇO UNITÁRIO | TOTAL
88267 | ENCANADOR OU BOMBEIRO HIDRÁULICO COM ENCARGOS COMPLEMENTARES | SINAPI | H | 0.54 | 8.96 | 4.84
88248 | AUXILIAR DE ENCANADOR OU BOMBEIRO HIDRÁULICO COM ENCARGOS COMPLEMENTARES | SINAPI | H | 0.54 | 6.89 | 3.72
|  |  |  | TOTAL SERVICO: |  | 8.56
|  |  |  | VALOR SEM ENCARGOS: |  | 49.58
|  |  |  | VALOR ENCARGOS (86.61%): |  | 5.57
|  |  |  | VALOR COM ENCARGOS: |  | 55.15
|  |  |  | VALOR BDI (27.72%): |  | 15.2876
|  |  |  | VALOR COM BDI: |  | 70.44
21.4.5. SEINFRA - REGISTRO DE GAVETA BRUTO D= 40mm (1 1/2") (UN)
MATERIAL |  | FONTE | UNID | COEFICIENTE | PREÇO UNITÁRIO | TOTAL
I1180 | FITA DE VEDAÇÃO | SEINFRA | M | 1.88 | 0.2 | 0.38
I1801 | REGISTRO DE GAVETA BRUTO 40MM (1 1/2') | SEINFRA | UN | 1 | 70.17 | 70.17
|  |  |  | TOTAL MATERIAL: |  | 70.55
SERVICO |  | FONTE | UNID | COEFICIENTE | PREÇO UNITÁRIO | TOTAL
88267 | ENCANADOR OU BOMBEIRO HIDRÁULICO COM ENCARGOS COMPLEMENTARES | SINAPI | H | 0.85 | 8.96 | 7.62
88248 | AUXILIAR DE ENCANADOR OU BOMBEIRO HIDRÁULICO COM ENCARGOS COMPLEMENTARES | SINAPI | H | 0.85 | 6.89 | 5.86
|  |  |  | TOTAL SERVICO: |  | 13.48
|  |  |  | VALOR SEM ENCARGOS: |  | 84.03
|  |  |  | VALOR ENCARGOS (86.61%): |  | 8.76
|  |  |  | VALOR COM ENCARGOS: |  | 92.79
|  |  |  | VALOR BDI (27.72%): |  | 25.7214
|  |  |  | VALOR COM BDI: |  | 118.51
21.4.6. 89349 - REGISTRO DE PRESSÃO BRUTO, LATÃO, ROSCÁVEL, 1/2", FORNECIDO E INSTALADO EM RAMAL DE ÁGUA. AF_12/2014 (UN)
MATERIAL |  | FONTE | UNID | COEFICIENTE | PREÇO UNITÁRIO | TOTAL
00003148 | FITA VEDA ROSCA EM ROLOS DE 18 MM X 50 M (L X C) | SINAPI | UN | 0.013 | 10.51 | 0.14
00011752 | REGISTRO PRESSAO BRUTO EM LATAO FORJADO, BITOLA 1/2 " (REF 1400) | SINAPI | UN | 1 | 13.15 | 13.15
|  |  |  | TOTAL MATERIAL: |  | 13.29
SERVICO |  | FONTE | UNID | COEFICIENTE | PREÇO UNITÁRIO | TOTAL
88248 | AUXILIAR DE ENCANADOR OU BOMBEIRO HIDRÁULICO COM ENCARGOS COMPLEMENTARES | SINAPI | H | 0.2 | 6.89 | 1.38
88267 | ENCANADOR OU BOMBEIRO HIDRÁULICO COM ENCARGOS COMPLEMENTARES | SINAPI | H | 0.2 | 8.96 | 1.79
|  |  |  | TOTAL SERVICO: |  | 3.17
|  |  |  | VALOR SEM ENCARGOS: |  | 16.46
|  |  |  | VALOR ENCARGOS (86.61%): |  | 2.06
|  |  |  | VALOR COM ENCARGOS: |  | 18.52
|  |  |  | VALOR BDI (27.72%): |  | 5.1337
|  |  |  | VALOR COM BDI: |  | 23.65
21.4.7. 89351 - REGISTRO DE PRESSÃO BRUTO, LATÃO, ROSCÁVEL, 3/4?, FORNECIDO E INSTALADO EM RAMAL DE ÁGUA. AF_12/2014 (UN)
MATERIAL |  | FONTE | UNID | COEFICIENTE | PREÇO UNITÁRIO | TOTAL
00003148 | FITA VEDA ROSCA EM ROLOS DE 18 MM X 50 M (L X C) | SINAPI | UN | 0.013 | 10.51 | 0.14
00011753 | REGISTRO PRESSAO BRUTO EM LATAO FORJADO, BITOLA 3/4 " (REF 1400) | SINAPI | UN | 1 | 15.7 | 15.7
|  |  |  | TOTAL MATERIAL: |  | 15.84
SERVICO |  | FONTE | UNID | COEFICIENTE | PREÇO UNITÁRIO | TOTAL
88248 | AUXILIAR DE ENCANADOR OU BOMBEIRO HIDRÁULICO COM ENCARGOS COMPLEMENTARES | SINAPI | H | 0.2 | 6.89 | 1.38
88267 | ENCANADOR OU BOMBEIRO HIDRÁULICO COM ENCARGOS COMPLEMENTARES | SINAPI | H | 0.2 | 8.96 | 1.79
|  |  |  | TOTAL SERVICO: |  | 3.17
|  |  |  | VALOR SEM ENCARGOS: |  | 19.01
|  |  |  | VALOR ENCARGOS (86.61%): |  | 2.06
|  |  |  | VALOR COM ENCARGOS: |  | 21.07
|  |  |  | VALOR BDI (27.72%): |  | 5.8406
|  |  |  | VALOR COM BDI: |  | 26.91
21.4.8. 89984 - REGISTRO DE PRESSÃO BRUTO, LATÃO, ROSCÁVEL, 1/2", COM ACABAMENTO E CANOPLA CROMADOS. FORNECIDO E INSTALADO EM RAMAL DE ÁGUA. AF_12/2014 (UN)
MATERIAL |  | FONTE | UNID | COEFICIENTE | PREÇO UNITÁRIO | TOTAL
00003148 | FITA VEDA ROSCA EM ROLOS DE 18 MM X 50 M (L X C) | SINAPI | UN | 0.013 | 10.51 | 0.14
00006021 | REGISTRO PRESSAO COM ACABAMENTO E CANOPLA CROMADA, SIMPLES, BITOLA 1/2 " (REF 1416) | SINAPI | UN | 1 | 43.57 | 43.57
|  |  |  | TOTAL MATERIAL: |  | 43.71
SERVICO |  | FONTE | UNID | COEFICIENTE | PREÇO UNITÁRIO | TOTAL
88248 | AUXILIAR DE ENCANADOR OU BOMBEIRO HIDRÁULICO COM ENCARGOS COMPLEMENTARES | SINAPI | H | 0.23 | 6.89 | 1.58
88267 | ENCANADOR OU BOMBEIRO HIDRÁULICO COM ENCARGOS COMPLEMENTARES | SINAPI | H | 0.3 | 8.96 | 2.69
|  |  |  | TOTAL SERVICO: |  | 4.27
|  |  |  | VALOR SEM ENCARGOS: |  | 47.98
|  |  |  | VALOR ENCARGOS (86.61%): |  | 2.79
|  |  |  | VALOR COM ENCARGOS: |  | 50.77
|  |  |  | VALOR BDI (27.72%): |  | 14.0734
|  |  |  | VALOR COM BDI: |  | 64.84
21.4.9. 89985 - REGISTRO DE PRESSÃO BRUTO, LATÃO, ROSCÁVEL, 3/4", COM ACABAMENTO E CANOPLA CROMADOS. FORNECIDO E INSTALADO EM RAMAL DE ÁGUA. AF_12/2014 (UN)
MATERIAL |  | FONTE | UNID | COEFICIENTE | PREÇO UNITÁRIO | TOTAL
00003148 | FITA VEDA ROSCA EM ROLOS DE 18 MM X 50 M (L X C) | SINAPI | UN | 0.013 | 10.51 | 0.14
00006024 | REGISTRO PRESSAO COM ACABAMENTO E CANOPLA CROMADA, SIMPLES, BITOLA 3/4 " (REF 1416) | SINAPI | UN | 1 | 45.03 | 45.03
|  |  |  | TOTAL MATERIAL: |  | 45.17
SERVICO |  | FONTE | UNID | COEFICIENTE | PREÇO UNITÁRIO | TOTAL
88248 | AUXILIAR DE ENCANADOR OU BOMBEIRO HIDRÁULICO COM ENCARGOS COMPLEMENTARES | SINAPI | H | 0.23 | 6.89 | 1.58
88267 | ENCANADOR OU BOMBEIRO HIDRÁULICO COM ENCARGOS COMPLEMENTARES | SINAPI | H | 0.3 | 8.96 | 2.69
|  |  |  | TOTAL SERVICO: |  | 4.27
|  |  |  | VALOR SEM ENCARGOS: |  | 49.44
|  |  |  | VALOR ENCARGOS (86.61%): |  | 2.79
|  |  |  | VALOR COM ENCARGOS: |  | 52.23
|  |  |  | VALOR BDI (27.72%): |  | 14.4782
|  |  |  | VALOR COM BDI: |  | 66.71
21.4.10. 90371 - REGISTRO DE ESFERA, PVC, ROSCÁVEL, 3/4", FORNECIDO E INSTALADO EM RAMAL DE ÁGUA. AF_03/2015 (UN)
MATERIAL |  | FONTE | UNID | COEFICIENTE | PREÇO UNITÁRIO | TOTAL
00003148 | FITA VEDA ROSCA EM ROLOS DE 18 MM X 50 M (L X C) | SINAPI | UN | 0.013 | 10.51 | 0.14
00006032 | REGISTRO DE ESFERA, PVC, COM VOLANTE, VS, ROSCAVEL, DN 3/4", COM CORPO DIVIDIDO | SINAPI | UN | 1 | 12.54 | 12.54
|  |  |  | TOTAL MATERIAL: |  | 12.68
SERVICO |  | FONTE | UNID | COEFICIENTE | PREÇO UNITÁRIO | TOTAL
88248 | AUXILIAR DE ENCANADOR OU BOMBEIRO HIDRÁULICO COM ENCARGOS COMPLEMENTARES | SINAPI | H | 0.2 | 6.89 | 1.38
88267 | ENCANADOR OU BOMBEIRO HIDRÁULICO COM ENCARGOS COMPLEMENTARES | SINAPI | H | 0.2 | 8.96 | 1.79
|  |  |  | TOTAL SERVICO: |  | 3.17
|  |  |  | VALOR SEM ENCARGOS: |  | 15.85
|  |  |  | VALOR ENCARGOS (86.61%): |  | 2.06
|  |  |  | VALOR COM ENCARGOS: |  | 17.91
|  |  |  | VALOR BDI (27.72%): |  | 4.9647
|  |  |  | VALOR COM BDI: |  | 22.87
21.4.11. 94489 - REGISTRO DE ESFERA, PVC, SOLDÁVEL, DN 25 MM, INSTALADO EM RESERVAÇÃO DE ÁGUA DE EDIFICAÇÃO QUE POSSUA RESERVATÓRIO DE FIBRA/FIBROCIMENTO FORNECIMENTO E INSTALAÇÃO. AF_06/2016 (UN)
MATERIAL |  | FONTE | UNID | COEFICIENTE | PREÇO UNITÁRIO | TOTAL
00011674 | REGISTRO DE ESFERA, PVC, COM VOLANTE, VS, SOLDAVEL, DN 25 MM, COM CORPO DIVIDIDO | SINAPI | UN | 1 | 12.71 | 12.71
00020080 | ADESIVO PLASTICO PARA PVC, FRASCO COM 175 GR | SINAPI | UN | 0.06 | 14.33 | 0.86
00020083 | SOLUCAO LIMPADORA PARA PVC, FRASCO COM 1000 CM3 | SINAPI | UN | 0.014 | 39.22 | 0.55
00038383 | LIXA D'AGUA EM FOLHA, GRAO 100 | SINAPI | UN | 0.02 | 1.42 | 0.03
|  |  |  | TOTAL MATERIAL: |  | 14.15
SERVICO |  | FONTE | UNID | COEFICIENTE | PREÇO UNITÁRIO | TOTAL
88248 | AUXILIAR DE ENCANADOR OU BOMBEIRO HIDRÁULICO COM ENCARGOS COMPLEMENTARES | SINAPI | H | 0.053 | 6.89 | 0.37
88267 | ENCANADOR OU BOMBEIRO HIDRÁULICO COM ENCARGOS COMPLEMENTARES | SINAPI | H | 0.053 | 8.96 | 0.47
|  |  |  | TOTAL SERVICO: |  | 0.84
|  |  |  | VALOR SEM ENCARGOS: |  | 14.99
|  |  |  | VALOR ENCARGOS (86.61%): |  | 0.55
|  |  |  | VALOR COM ENCARGOS: |  | 15.54
|  |  |  | VALOR BDI (27.72%): |  | 4.3077
|  |  |  | VALOR COM BDI: |  | 19.85
21.4.12. 94490 - REGISTRO DE ESFERA, PVC, SOLDÁVEL, DN 32 MM, INSTALADO EM RESERVAÇÃO DE ÁGUA DE EDIFICAÇÃO QUE POSSUA RESERVATÓRIO DE FIBRA/FIBROCIMENTO FORNECIMENTO E INSTALAÇÃO. AF_06/2016 (UN)
MATERIAL |  | FONTE | UNID | COEFICIENTE | PREÇO UNITÁRIO | TOTAL
00011675 | REGISTRO DE ESFERA, PVC, COM VOLANTE, VS, SOLDAVEL, DN 32 MM, COM CORPO DIVIDIDO | SINAPI | UN | 1 | 20.18 | 20.18
00020080 | ADESIVO PLASTICO PARA PVC, FRASCO COM 175 GR | SINAPI | UN | 0.06 | 14.33 | 0.86
00020083 | SOLUCAO LIMPADORA PARA PVC, FRASCO COM 1000 CM3 | SINAPI | UN | 0.014 | 39.22 | 0.55
00038383 | LIXA D'AGUA EM FOLHA, GRAO 100 | SINAPI | UN | 0.024 | 1.42 | 0.03
|  |  |  | TOTAL MATERIAL: |  | 21.62
SERVICO |  | FONTE | UNID | COEFICIENTE | PREÇO UNITÁRIO | TOTAL
88248 | AUXILIAR DE ENCANADOR OU BOMBEIRO HIDRÁULICO COM ENCARGOS COMPLEMENTARES | SINAPI | H | 0.159 | 6.89 | 1.1
88267 | ENCANADOR OU BOMBEIRO HIDRÁULICO COM ENCARGOS COMPLEMENTARES | SINAPI | H | 0.159 | 8.96 | 1.42
|  |  |  | TOTAL SERVICO: |  | 2.52
|  |  |  | VALOR SEM ENCARGOS: |  | 24.14
|  |  |  | VALOR ENCARGOS (86.61%): |  | 1.64
|  |  |  | VALOR COM ENCARGOS: |  | 25.78
|  |  |  | VALOR BDI (27.72%): |  | 7.1462
|  |  |  | VALOR COM BDI: |  | 32.93
21.4.13. 94491 - REGISTRO DE ESFERA, PVC, SOLDÁVEL, DN 40 MM, INSTALADO EM RESERVAÇÃO DE ÁGUA DE EDIFICAÇÃO QUE POSSUA RESERVATÓRIO DE FIBRA/FIBROCIMENTO FORNECIMENTO E INSTALAÇÃO. AF_06/2016 (UN)
MATERIAL |  | FONTE | UNID | COEFICIENTE | PREÇO UNITÁRIO | TOTAL
00011676 | REGISTRO DE ESFERA, PVC, COM VOLANTE, VS, SOLDAVEL, DN 40 MM, COM CORPO DIVIDIDO | SINAPI | UN | 1 | 27 | 27
00020080 | ADESIVO PLASTICO PARA PVC, FRASCO COM 175 GR | SINAPI | UN | 0.107 | 14.33 | 1.53
00020083 | SOLUCAO LIMPADORA PARA PVC, FRASCO COM 1000 CM3 | SINAPI | UN | 0.027 | 39.22 | 1.06
00038383 | LIXA D'AGUA EM FOLHA, GRAO 100 | SINAPI | UN | 0.034 | 1.42 | 0.05
|  |  |  | TOTAL MATERIAL: |  | 29.64
SERVICO |  | FONTE | UNID | COEFICIENTE | PREÇO UNITÁRIO | TOTAL
88248 | AUXILIAR DE ENCANADOR OU BOMBEIRO HIDRÁULICO COM ENCARGOS COMPLEMENTARES | SINAPI | H | 0.227 | 6.89 | 1.56
88267 | ENCANADOR OU BOMBEIRO HIDRÁULICO COM ENCARGOS COMPLEMENTARES | SINAPI | H | 0.227 | 8.96 | 2.03
|  |  |  | TOTAL SERVICO: |  | 3.59
|  |  |  | VALOR SEM ENCARGOS: |  | 33.23
|  |  |  | VALOR ENCARGOS (86.61%): |  | 2.35
|  |  |  | VALOR COM ENCARGOS: |  | 35.58
|  |  |  | VALOR BDI (27.72%): |  | 9.8628
|  |  |  | VALOR COM BDI: |  | 45.44
21.4.14. 94492 - REGISTRO DE ESFERA, PVC, SOLDÁVEL, DN 50 MM, INSTALADO EM RESERVAÇÃO DE ÁGUA DE EDIFICAÇÃO QUE POSSUA RESERVATÓRIO DE FIBRA/FIBROCIMENTO FORNECIMENTO E INSTALAÇÃO. AF_06/2016 (UN)
MATERIAL |  | FONTE | UNID | COEFICIENTE | PREÇO UNITÁRIO | TOTAL
00011677 | REGISTRO DE ESFERA, PVC, COM VOLANTE, VS, SOLDAVEL, DN 50 MM, COM CORPO DIVIDIDO | SINAPI | UN | 1 | 27.88 | 27.88
00020080 | ADESIVO PLASTICO PARA PVC, FRASCO COM 175 GR | SINAPI | UN | 0.107 | 14.33 | 1.53
00020083 | SOLUCAO LIMPADORA PARA PVC, FRASCO COM 1000 CM3 | SINAPI | UN | 0.027 | 39.22 | 1.06
00038383 | LIXA D'AGUA EM FOLHA, GRAO 100 | SINAPI | UN | 0.034 | 1.42 | 0.05
|  |  |  | TOTAL MATERIAL: |  | 30.52
SERVICO |  | FONTE | UNID | COEFICIENTE | PREÇO UNITÁRIO | TOTAL
88248 | AUXILIAR DE ENCANADOR OU BOMBEIRO HIDRÁULICO COM ENCARGOS COMPLEMENTARES | SINAPI | H | 0.227 | 6.89 | 1.56
88267 | ENCANADOR OU BOMBEIRO HIDRÁULICO COM ENCARGOS COMPLEMENTARES | SINAPI | H | 0.227 | 8.96 | 2.03
|  |  |  | TOTAL SERVICO: |  | 3.59
|  |  |  | VALOR SEM ENCARGOS: |  | 34.11
|  |  |  | VALOR ENCARGOS (86.61%): |  | 2.35
|  |  |  | VALOR COM ENCARGOS: |  | 36.46
|  |  |  | VALOR BDI (27.72%): |  | 10.1067
|  |  |  | VALOR COM BDI: |  | 46.57
21.4.15. 94493 - REGISTRO DE ESFERA, PVC, SOLDÁVEL, DN 60 MM, INSTALADO EM RESERVAÇÃO DE ÁGUA DE EDIFICAÇÃO QUE POSSUA RESERVATÓRIO DE FIBRA/FIBROCIMENTO FORNECIMENTO E INSTALAÇÃO. AF_06/2016 (UN)
MATERIAL |  | FONTE | UNID | COEFICIENTE | PREÇO UNITÁRIO | TOTAL
00011678 | REGISTRO DE ESFERA, PVC, COM VOLANTE, VS, SOLDAVEL, DN 60 MM, COM CORPO DIVIDIDO | SINAPI | UN | 1 | 51.06 | 51.06
00020080 | ADESIVO PLASTICO PARA PVC, FRASCO COM 175 GR | SINAPI | UN | 0.231 | 14.33 | 3.31
00020083 | SOLUCAO LIMPADORA PARA PVC, FRASCO COM 1000 CM3 | SINAPI | UN | 0.062 | 39.22 | 2.43
00038383 | LIXA D'AGUA EM FOLHA, GRAO 100 | SINAPI | UN | 0.055 | 1.42 | 0.08
|  |  |  | TOTAL MATERIAL: |  | 56.88
SERVICO |  | FONTE | UNID | COEFICIENTE | PREÇO UNITÁRIO | TOTAL
88248 | AUXILIAR DE ENCANADOR OU BOMBEIRO HIDRÁULICO COM ENCARGOS COMPLEMENTARES | SINAPI | H | 0.368 | 6.89 | 2.54
88267 | ENCANADOR OU BOMBEIRO HIDRÁULICO COM ENCARGOS COMPLEMENTARES | SINAPI | H | 0.368 | 8.96 | 3.3
|  |  |  | TOTAL SERVICO: |  | 5.84
|  |  |  | VALOR SEM ENCARGOS: |  | 62.72
|  |  |  | VALOR ENCARGOS (86.61%): |  | 3.78
|  |  |  | VALOR COM ENCARGOS: |  | 66.5
|  |  |  | VALOR BDI (27.72%): |  | 18.4338
|  |  |  | VALOR COM BDI: |  | 84.93
22.1. 100434 - CALHA DE BEIRAL, SEMICIRCULAR DE PVC, DIAMETRO 125 MM, INCLUINDO CABECEIRAS, EMENDAS, BOCAIS, SUPORTES E VEDAÇÕES, EXCLUINDO CONDUTORES, INCLUSO TRANSPORTE VERTICAL. AF_07/2019 (M)
MATERIAL |  | FONTE | UNID | COEFICIENTE | PREÇO UNITÁRIO | TOTAL
00011054 | PARAFUSO ROSCA SOBERBA ZINCADO CABECA CHATA FENDA SIMPLES 3,2 X 20 MM (3/4 ") | SINAPI | UN | 3 | 0.04 | 0.12
00012614 | BOCAL PVC, PARA CALHA PLUVIAL, DIAMETRO DA SAIDA ENTRE 80 E 100 MM, PARA DRENAGEM PREDIAL | SINAPI | UN | 0.33 | 15.07 | 4.97
00012616 | CABECEIRA DIREITA OU ESQUERDA, PVC, PARA CALHA PLUVIAL, DIAMETRO ENTRE 119 E 170 MM, PARA DRENAGEM PREDIAL | SINAPI | UN | 0.22 | 4.47 | 0.98
00012618 | CALHA PLUVIAL DE PVC, DIAMETRO ENTRE 119 E 170 MM, COMPRIMENTO DE 3 M, PARA DRENAGEM PREDIAL | SINAPI | UN | 0.35 | 35.94 | 12.58
00012624 | EMENDA PARA CALHA PLUVIAL, PVC, DIAMETRO ENTRE 119 E 170 MM, PARA DRENAGEM PREDIAL | SINAPI | UN | 0.22 | 8.99 | 1.98
00012626 | SUPORTE METALICO PARA CALHA PLUVIAL, ZINCADO, DOBRADO, DIAMETRO ENTRE 119 E 170 MM, PARA DRENAGEM PREDIAL | SINAPI | UN | 1.55 | 12.35 | 19.14
00012627 | VEDACAO DE CALHA, EM BORRACHA COR PRETA, MEDIDA ENTRE 119 E 170 MM, PARA DRENAGEM PLUVIAL PREDIAL | SINAPI | UN | 0.44 | 0.35 | 0.15
|  |  |  | TOTAL MATERIAL: |  | 39.92
SERVICO |  | FONTE | UNID | COEFICIENTE | PREÇO UNITÁRIO | TOTAL
88316 | SERVENTE COM ENCARGOS COMPLEMENTARES | SINAPI | H | 0.25 | 7.23 | 1.81
88323 | TELHADISTA COM ENCARGOS COMPLEMENTARES | SINAPI | H | 0.156 | 9.27 | 1.45
93281 | GUINCHO ELÉTRICO DE COLUNA, CAPACIDADE 400 KG, COM MOTO FREIO, MOTOR TRIFÁSICO DE 1,25 CV - CHP DIURNO. AF_03/2016 | SINAPI | CHP | 0.0132 | 7.99 | 0.11
93282 | GUINCHO ELÉTRICO DE COLUNA, CAPACIDADE 400 KG, COM MOTO FREIO, MOTOR TRIFÁSICO DE 1,25 CV - CHI DIURNO. AF_03/2016 | SINAPI | CHI | 0.0183 | 7.07 | 0.13
|  |  |  | TOTAL SERVICO: |  | 3.5
|  |  |  | VALOR SEM ENCARGOS: |  | 43.42
|  |  |  | VALOR ENCARGOS (86.61%): |  | 2.14
|  |  |  | VALOR COM ENCARGOS: |  | 45.56
|  |  |  | VALOR BDI (27.72%): |  | 12.6292
|  |  |  | VALOR COM BDI: |  | 58.19
22.2. S00299 - Condutor pvc soldável p/calha pluvial, d= 100mm (m)
MAO DE OBRA |  | FONTE | UNID | COEFICIENTE | PREÇO UNITÁRIO | TOTAL
I02696S | Encanador ou bombeiro hidraulico | ORSE | h | 0.5 | 6.9 | 3.45
I06111S | Servente de obras | ORSE | h | 0.5 | 4.86 | 2.43
|  |  |  | TOTAL MAO DE OBRA: |  | 5.88
MATERIAL |  | FONTE | UNID | COEFICIENTE | PREÇO UNITÁRIO | TOTAL
I00138 | Adesivo pvc em frasco de 850 gramas | ORSE | kg | 0.025 | 54.2 | 1.36
I00652 | Condutor PVC soldável p/calha pluvial, d= 100mm | ORSE | m | 1.05 | 15.4 | 16.17
I04839 | Abraçadeira em ferro Galvanizado DN 100mm | ORSE | un | 0.5 | 2.1 | 1.05
|  |  |  | TOTAL MATERIAL: |  | 18.58
SERVICO |  | FONTE | UNID | COEFICIENTE | PREÇO UNITÁRIO | TOTAL
S10549 | Encargos Complementares - Servente | ORSE | h | 0.5 | 2.97 | 1.49
S10554 | Encargos Complementares - Encanador | ORSE | h | 0.5 | 2.89 | 1.45
|  |  |  | TOTAL SERVICO: |  | 2.94
|  |  |  | VALOR SEM ENCARGOS: |  | 27.4
|  |  |  | VALOR ENCARGOS (86.61%): |  | 5.1
|  |  |  | VALOR COM ENCARGOS: |  | 32.5
|  |  |  | VALOR BDI (27.72%): |  | 9.009
|  |  |  | VALOR COM BDI: |  | 41.51
22.3. 72285 - CAIXA DE AREIA 40X40X40CM EM ALVENARIA - EXECUÇÃO (UN)
MATERIAL |  | FONTE | UNID | COEFICIENTE | PREÇO UNITÁRIO | TOTAL
00000370 | AREIA MEDIA - POSTO JAZIDA/FORNECEDOR (RETIRADO NA JAZIDA, SEM TRANSPORTE) | SINAPI | M3 | 0.11 | 25 | 2.75
00001382 | CIMENTO PORTLAND POZOLANICO CP IV- 32 | SINAPI | 50KG | 0.41 | 25.53 | 10.47
00004721 | PEDRA BRITADA N. 1 (9,5 a 19 MM) POSTO PEDREIRA/FORNECEDOR, SEM FRETE | SINAPI | M3 | 0.031 | 62.24 | 1.93
00007271 | BLOCO CERAMICO (ALVENARIA DE VEDACAO), 8 FUROS, DE 9 X 19 X 19 CM | SINAPI | UN | 20 | 0.43 | 8.6
|  |  |  | TOTAL MATERIAL: |  | 23.75
SERVICO |  | FONTE | UNID | COEFICIENTE | PREÇO UNITÁRIO | TOTAL
88309 | PEDREIRO COM ENCARGOS COMPLEMENTARES | SINAPI | H | 0.98 | 9.36 | 9.17
88316 | SERVENTE COM ENCARGOS COMPLEMENTARES | SINAPI | H | 2.07 | 7.23 | 14.97
|  |  |  | TOTAL SERVICO: |  | 24.14
|  |  |  | VALOR SEM ENCARGOS: |  | 47.89
|  |  |  | VALOR ENCARGOS (86.61%): |  | 14.79
|  |  |  | VALOR COM ENCARGOS: |  | 62.68
|  |  |  | VALOR BDI (27.72%): |  | 17.3749
|  |  |  | VALOR COM BDI: |  | 80.05
23.1. S01494 - Sprinkler tipo quartzoid para temperatura de 68°c (un)
MAO DE OBRA |  | FONTE | UNID | COEFICIENTE | PREÇO UNITÁRIO | TOTAL
I06111S | Servente de obras | ORSE | h | 2 | 4.86 | 9.72
I34761S | Montador de eletroeletronicos | ORSE | h | 2 | 6.9 | 13.8
|  |  |  | TOTAL MAO DE OBRA: |  | 23.52
MATERIAL |  | FONTE | UNID | COEFICIENTE | PREÇO UNITÁRIO | TOTAL
I02047 | Sprinkler tipo quartzoidal para temperatura de 68ºc | ORSE | un | 1 | 22.33 | 22.33
|  |  |  | TOTAL MATERIAL: |  | 22.33
SERVICO |  | FONTE | UNID | COEFICIENTE | PREÇO UNITÁRIO | TOTAL
S10549 | Encargos Complementares - Servente | ORSE | h | 2 | 2.97 | 5.94
S10605 | Encargos Complementares - Montador | ORSE | h | 2 | 3.37 | 6.74
|  |  |  | TOTAL SERVICO: |  | 12.68
|  |  |  | VALOR SEM ENCARGOS: |  | 58.53
|  |  |  | VALOR ENCARGOS (86.61%): |  | 20.38
|  |  |  | VALOR COM ENCARGOS: |  | 78.91
|  |  |  | VALOR BDI (27.72%): |  | 21.8739
|  |  |  | VALOR COM BDI: |  | 100.78
23.2. S01495 - Sprinkler tipo quartzoid para temperatura de 79°c (un)
MAO DE OBRA |  | FONTE | UNID | COEFICIENTE | PREÇO UNITÁRIO | TOTAL
I06111S | Servente de obras | ORSE | h | 2 | 4.86 | 9.72
I34761S | Montador de eletroeletronicos | ORSE | h | 2 | 6.9 | 13.8
|  |  |  | TOTAL MAO DE OBRA: |  | 23.52
MATERIAL |  | FONTE | UNID | COEFICIENTE | PREÇO UNITÁRIO | TOTAL
I21047S | Sprinkler tipo pendente, 79 graus celsius (bulbo amarelo), acabamento cromado, 3/4" - 20 mm | ORSE | un | 1 | 27.87 | 27.87
|  |  |  | TOTAL MATERIAL: |  | 27.87
SERVICO |  | FONTE | UNID | COEFICIENTE | PREÇO UNITÁRIO | TOTAL
S10549 | Encargos Complementares - Servente | ORSE | h | 2 | 2.97 | 5.94
S10605 | Encargos Complementares - Montador | ORSE | h | 2 | 3.37 | 6.74
|  |  |  | TOTAL SERVICO: |  | 12.68
|  |  |  | VALOR SEM ENCARGOS: |  | 64.07
|  |  |  | VALOR ENCARGOS (86.61%): |  | 20.38
|  |  |  | VALOR COM ENCARGOS: |  | 84.45
|  |  |  | VALOR BDI (27.72%): |  | 23.4095
|  |  |  | VALOR COM BDI: |  | 107.86
23.3. S01496 - Sprinkler tipo quartzoid para temperatura de 93°c (un)
MAO DE OBRA |  | FONTE | UNID | COEFICIENTE | PREÇO UNITÁRIO | TOTAL
I02696S | Encanador ou bombeiro hidraulico | ORSE | h | 2 | 6.9 | 13.8
I06111S | Servente de obras | ORSE | h | 2 | 4.86 | 9.72
|  |  |  | TOTAL MAO DE OBRA: |  | 23.52
MATERIAL |  | FONTE | UNID | COEFICIENTE | PREÇO UNITÁRIO | TOTAL
I02049 | Sprinkler tipo quartzoidal para temperatura de 93ºc | ORSE | un | 1 | 61.6 | 61.6
|  |  |  | TOTAL MATERIAL: |  | 61.6
SERVICO |  | FONTE | UNID | COEFICIENTE | PREÇO UNITÁRIO | TOTAL
S10549 | Encargos Complementares - Servente | ORSE | h | 2 | 2.97 | 5.94
S10554 | Encargos Complementares - Encanador | ORSE | h | 2 | 2.89 | 5.78
|  |  |  | TOTAL SERVICO: |  | 11.72
|  |  |  | VALOR SEM ENCARGOS: |  | 96.84
|  |  |  | VALOR ENCARGOS (86.61%): |  | 20.38
|  |  |  | VALOR COM ENCARGOS: |  | 117.22
|  |  |  | VALOR BDI (27.72%): |  | 32.4934
|  |  |  | VALOR COM BDI: |  | 149.71
23.4. S01497 - Sprinkler tipo quartzoid para temperatura de 141°c (un)
MAO DE OBRA |  | FONTE | UNID | COEFICIENTE | PREÇO UNITÁRIO | TOTAL
I06111S | Servente de obras | ORSE | h | 2 | 4.86 | 9.72
I34761S | Montador de eletroeletronicos | ORSE | h | 2 | 6.9 | 13.8
|  |  |  | TOTAL MAO DE OBRA: |  | 23.52
MATERIAL |  | FONTE | UNID | COEFICIENTE | PREÇO UNITÁRIO | TOTAL
I02043 | Sprinkler tipo quartzoidal para temperatura de 141ºc | ORSE | un | 1 | 61.6 | 61.6
|  |  |  | TOTAL MATERIAL: |  | 61.6
SERVICO |  | FONTE | UNID | COEFICIENTE | PREÇO UNITÁRIO | TOTAL
S10549 | Encargos Complementares - Servente | ORSE | h | 2 | 2.97 | 5.94
S10605 | Encargos Complementares - Montador | ORSE | h | 2 | 3.37 | 6.74
|  |  |  | TOTAL SERVICO: |  | 12.68
|  |  |  | VALOR SEM ENCARGOS: |  | 97.8
|  |  |  | VALOR ENCARGOS (86.61%): |  | 20.38
|  |  |  | VALOR COM ENCARGOS: |  | 118.18
|  |  |  | VALOR BDI (27.72%): |  | 32.7595
|  |  |  | VALOR COM BDI: |  | 150.94
23.5. S10445 - Abrigo metálico de embutir para mangueira de incêndio - 0,75 x0,45 x 0,17m (un)
MAO DE OBRA |  | FONTE | UNID | COEFICIENTE | PREÇO UNITÁRIO | TOTAL
I04750S | Pedreiro | ORSE | h | 1 | 6.9 | 6.9
I06111S | Servente de obras | ORSE | h | 1 | 4.86 | 4.86
|  |  |  | TOTAL MAO DE OBRA: |  | 11.76
MATERIAL |  | FONTE | UNID | COEFICIENTE | PREÇO UNITÁRIO | TOTAL
I11194 | Abrigo metálico para mangueira de incêndio - 0,75x0,45x0,17m | ORSE | un | 1 | 181.88 | 181.88
|  |  |  | TOTAL MATERIAL: |  | 181.88
SERVICO |  | FONTE | UNID | COEFICIENTE | PREÇO UNITÁRIO | TOTAL
S10549 | Encargos Complementares - Servente | ORSE | h | 1 | 2.97 | 2.97
S10550 | Encargos Complementares - Pedreiro | ORSE | h | 1 | 2.89 | 2.89
|  |  |  | TOTAL SERVICO: |  | 5.86
|  |  |  | VALOR SEM ENCARGOS: |  | 199.5
|  |  |  | VALOR ENCARGOS (86.61%): |  | 10.19
|  |  |  | VALOR COM ENCARGOS: |  | 209.69
|  |  |  | VALOR BDI (27.72%): |  | 58.1261
|  |  |  | VALOR COM BDI: |  | 267.82
23.6. S01519 - Abrigo metálico de embutir para mangueira de incêndio - 0,90 x0,60 x 0,17m (un)
MAO DE OBRA |  | FONTE | UNID | COEFICIENTE | PREÇO UNITÁRIO | TOTAL
I04750S | Pedreiro | ORSE | h | 1 | 6.9 | 6.9
I06111S | Servente de obras | ORSE | h | 1 | 4.86 | 4.86
|  |  |  | TOTAL MAO DE OBRA: |  | 11.76
MATERIAL |  | FONTE | UNID | COEFICIENTE | PREÇO UNITÁRIO | TOTAL
I10885S | Caixa de incendio/abrigo para mangueira, de embutir/interna, com 90 x 60 x 17 cm, em chapa de aco, porta com ventilacao, visor com a inscricao "incendio", suporte/cesta interna para a mangueira, pintura eletrostatica vermelha | ORSE | un | 1 | 340.07 | 340.07
|  |  |  | TOTAL MATERIAL: |  | 340.07
SERVICO |  | FONTE | UNID | COEFICIENTE | PREÇO UNITÁRIO | TOTAL
S10549 | Encargos Complementares - Servente | ORSE | h | 1 | 2.97 | 2.97
S10550 | Encargos Complementares - Pedreiro | ORSE | h | 1 | 2.89 | 2.89
|  |  |  | TOTAL SERVICO: |  | 5.86
|  |  |  | VALOR SEM ENCARGOS: |  | 357.69
|  |  |  | VALOR ENCARGOS (86.61%): |  | 10.19
|  |  |  | VALOR COM ENCARGOS: |  | 367.88
|  |  |  | VALOR BDI (27.72%): |  | 101.9763
|  |  |  | VALOR COM BDI: |  | 469.86
23.7. 00010903 - ESGUICHO TIPO JATO SOLIDO, EM LATAO, ENGATE RAPIDO 2 1/2" X 13 MM, PARA MANGUEIRA EM INSTALACAO PREDIAL COMBATE A INCENDIO (UN)
|  |  |  | VALOR SEM ENCARGOS: |  | 112.19
|  |  |  | VALOR ENCARGOS: |  | 0
|  |  |  | VALOR COM ENCARGOS: |  | 112.19
|  |  |  | VALOR BDI (27.72%): |  | 31.0991
|  |  |  | VALOR COM BDI: |  | 143.29
23.8. 00020967 - ESGUICHO TIPO JATO SOLIDO, EM LATAO, ENGATE RAPIDO 2 1/2" X 16 MM, PARA MANGUEIRA EM INSTALACAO PREDIAL COMBATE A INCENDIO (UN)
|  |  |  | VALOR SEM ENCARGOS: |  | 112.19
|  |  |  | VALOR ENCARGOS: |  | 0
|  |  |  | VALOR COM ENCARGOS: |  | 112.19
|  |  |  | VALOR BDI (27.72%): |  | 31.0991
|  |  |  | VALOR COM BDI: |  | 143.29
23.9. 00020968 - ESGUICHO TIPO JATO SOLIDO, EM LATAO, ENGATE RAPIDO 2 1/2" X 19 MM, PARA MANGUEIRA EM INSTALACAO PREDIAL COMBATE A INCENDIO (UN)
|  |  |  | VALOR SEM ENCARGOS: |  | 123.04
|  |  |  | VALOR ENCARGOS: |  | 0
|  |  |  | VALOR COM ENCARGOS: |  | 123.04
|  |  |  | VALOR BDI (27.72%): |  | 34.1067
|  |  |  | VALOR COM BDI: |  | 157.15
23.10. 00037527 - MANGUEIRA DE INCENDIO, TIPO 2, DE 1 1/2", COMPRIMENTO = 15 M, TECIDO EM FIO DE POLIESTER E TUBO INTERNO EM BORRACHA SINTETICA, COM UNIOES ENGATE RAPIDO (UN)
|  |  |  | VALOR SEM ENCARGOS: |  | 340.07
|  |  |  | VALOR ENCARGOS: |  | 0
|  |  |  | VALOR COM ENCARGOS: |  | 340.07
|  |  |  | VALOR BDI (27.72%): |  | 94.2674
|  |  |  | VALOR COM BDI: |  | 434.34
23.11. 00037530 - MANGUEIRA DE INCENDIO, TIPO 2, DE 1 1/2", COMPRIMENTO = 30 M, TECIDO EM FIO DE POLIESTER E TUBO INTERNO EM BORRACHA SINTETICA, COM UNIOES (UN)
|  |  |  | VALOR SEM ENCARGOS: |  | 534.56
|  |  |  | VALOR ENCARGOS: |  | 0
|  |  |  | VALOR COM ENCARGOS: |  | 534.56
|  |  |  | VALOR BDI (27.72%): |  | 148.18
|  |  |  | VALOR COM BDI: |  | 682.74
24.1. 98532 - PODA EM ALTURA DE ÁRVORE COM DIÂMETRO DE TRONCO MENOR QUE 0,20 M.AF_05/2018 (UN)
SERVICO |  | FONTE | UNID | COEFICIENTE | PREÇO UNITÁRIO | TOTAL
5928 | GUINDAUTO HIDRÁULICO, CAPACIDADE MÁXIMA DE CARGA 6200 KG, MOMENTO MÁXIMO DE CARGA 11,7 TM, ALCANCE MÁXIMO HORIZONTAL 9,70 M, INCLUSIVE CAMINHÃO TOCO PBT 16.000 KG, POTÊNCIA DE 189 CV - CHP DIURNO. AF_06/2014 | SINAPI | CHP | 0.2048 | 135.57 | 27.76
5930 | GUINDAUTO HIDRÁULICO, CAPACIDADE MÁXIMA DE CARGA 6200 KG, MOMENTO MÁXIMO DE CARGA 11,7 TM, ALCANCE MÁXIMO HORIZONTAL 9,70 M, INCLUSIVE CAMINHÃO TOCO PBT 16.000 KG, POTÊNCIA DE 189 CV - CHI DIURNO. AF_06/2014 | SINAPI | CHI | 0.4873 | 20.15 | 9.82
88316 | SERVENTE COM ENCARGOS COMPLEMENTARES | SINAPI | H | 0.6921 | 7.23 | 5
88441 | JARDINEIRO COM ENCARGOS COMPLEMENTARES | SINAPI | H | 0.6921 | 9.28 | 6.42
|  |  |  | TOTAL SERVICO: |  | 49
|  |  |  | VALOR SEM ENCARGOS: |  | 49
|  |  |  | VALOR ENCARGOS (86.61%): |  | 11.43
|  |  |  | VALOR COM ENCARGOS: |  | 60.43
|  |  |  | VALOR BDI (27.72%): |  | 16.7512
|  |  |  | VALOR COM BDI: |  | 77.18
24.2. 98533 - PODA EM ALTURA DE ÁRVORE COM DIÂMETRO DE TRONCO MAIOR OU IGUAL A 0,20 M E MENOR QUE 0,40 M.AF_05/2018 (UN)
SERVICO |  | FONTE | UNID | COEFICIENTE | PREÇO UNITÁRIO | TOTAL
5928 | GUINDAUTO HIDRÁULICO, CAPACIDADE MÁXIMA DE CARGA 6200 KG, MOMENTO MÁXIMO DE CARGA 11,7 TM, ALCANCE MÁXIMO HORIZONTAL 9,70 M, INCLUSIVE CAMINHÃO TOCO PBT 16.000 KG, POTÊNCIA DE 189 CV - CHP DIURNO. AF_06/2014 | SINAPI | CHP | 0.4096 | 135.57 | 55.53
5930 | GUINDAUTO HIDRÁULICO, CAPACIDADE MÁXIMA DE CARGA 6200 KG, MOMENTO MÁXIMO DE CARGA 11,7 TM, ALCANCE MÁXIMO HORIZONTAL 9,70 M, INCLUSIVE CAMINHÃO TOCO PBT 16.000 KG, POTÊNCIA DE 189 CV - CHI DIURNO. AF_06/2014 | SINAPI | CHI | 1.7502 | 20.15 | 35.27
88316 | SERVENTE COM ENCARGOS COMPLEMENTARES | SINAPI | H | 2.1598 | 7.23 | 15.62
88441 | JARDINEIRO COM ENCARGOS COMPLEMENTARES | SINAPI | H | 2.1598 | 9.28 | 20.04
|  |  |  | TOTAL SERVICO: |  | 126.46
|  |  |  | VALOR SEM ENCARGOS: |  | 126.46
|  |  |  | VALOR ENCARGOS (86.61%): |  | 35.63
|  |  |  | VALOR COM ENCARGOS: |  | 162.09
|  |  |  | VALOR BDI (27.72%): |  | 44.9313
|  |  |  | VALOR COM BDI: |  | 207.02
24.3. 18.80.30 (E) - PREPARO DO SOLO PARA PLANTIO DE GRAMA (M2)
SERVICO |  | FONTE | UNID | COEFICIENTE | PREÇO UNITÁRIO | TOTAL
88316 | SERVENTE COM ENCARGOS COMPLEMENTARES | SINAPI | H | 0.5 | 7.23 | 3.62
|  |  |  | TOTAL SERVICO: |  | 3.62
|  |  |  | VALOR SEM ENCARGOS: |  | 3.62
|  |  |  | VALOR ENCARGOS (86.61%): |  | 2.13
|  |  |  | VALOR COM ENCARGOS: |  | 5.75
|  |  |  | VALOR BDI (27.72%): |  | 1.5939
|  |  |  | VALOR COM BDI: |  | 7.34
24.4. 38557 - TERRA VEGETAL PRETA (M3)
|  |  |  | VALOR SEM ENCARGOS: |  | 174.73
|  |  |  | VALOR ENCARGOS: |  | 0
|  |  |  | VALOR COM ENCARGOS: |  | 174.73
|  |  |  | VALOR BDI (27.72%): |  | 48.4352
|  |  |  | VALOR COM BDI: |  | 223.17
24.5. 85180 - PLANTIO DE GRAMA ESMERALDA EM ROLO (M2)
MATERIAL |  | FONTE | UNID | COEFICIENTE | PREÇO UNITÁRIO | TOTAL
00003322 | GRAMA ESMERALDA OU SAO CARLOS OU CURITIBANA, EM PLACAS, SEM PLANTIO | SINAPI | M2 | 1 | 10 | 10
00025951 | FERTILIZANTE NPK - 10:10:10 | SINAPI | KG | 0.1 | 1.74 | 0.17
00025963 | CALCARIO DOLOMITICO A (POSTO PEDREIRA/FORNECEDOR, SEM FRETE) | SINAPI | KG | 0.15 | 0.08 | 0.01
00038125 | FERTILIZANTE ORGANICO COMPOSTO, CLASSE A | SINAPI | KG | 3 | 1.25 | 3.75
|  |  |  | TOTAL MATERIAL: |  | 13.93
SERVICO |  | FONTE | UNID | COEFICIENTE | PREÇO UNITÁRIO | TOTAL
88316 | SERVENTE COM ENCARGOS COMPLEMENTARES | SINAPI | H | 0.1 | 7.23 | 0.72
88441 | JARDINEIRO COM ENCARGOS COMPLEMENTARES | SINAPI | H | 0.1 | 9.28 | 0.93
|  |  |  | TOTAL SERVICO: |  | 1.65
|  |  |  | VALOR SEM ENCARGOS: |  | 15.58
|  |  |  | VALOR ENCARGOS (86.61%): |  | 1.03
|  |  |  | VALOR COM ENCARGOS: |  | 16.61
|  |  |  | VALOR BDI (27.72%): |  | 4.6043
|  |  |  | VALOR COM BDI: |  | 21.21
24.6. C3904 - CORTE E LIMPEZA DE ÁREAS GRAMADAS (M2)
EQUIPAMENTO |  | FONTE | UNID | COEFICIENTE | PREÇO UNITÁRIO | TOTAL
I0583 | CAMINHÃO C/CARROCERIA DE MADEIRA HP 92 (CHI) | SEINFRA | H | 0.0005 | 18.74 | 0.01
I0640 | MICROTRATOR C/APAR. DE GRAMA (CHI) | SEINFRA | H | 0 | 8.86 | 0
I0704 | CAMINHÃO C/CARROCERIA DE MADEIRA HP 92 (CHP) | SEINFRA | H | 0.0005 | 64.22 | 0.03
I0754 | MICROTRATOR C/APAR. DE GRAMA (CHP) | SEINFRA | H | 0.001 | 16.82 | 0.02
|  |  |  | TOTAL EQUIPAMENTO: |  | 0.06
SERVICO |  | FONTE | UNID | COEFICIENTE | PREÇO UNITÁRIO | TOTAL
88316 | SERVENTE COM ENCARGOS COMPLEMENTARES | SINAPI | H | 0.002 | 7.23 | 0.01
|  |  |  | TOTAL SERVICO: |  | 0.01
|  |  |  | VALOR SEM ENCARGOS: |  | 0.07
|  |  |  | VALOR ENCARGOS (86.61%): |  | 0.02
|  |  |  | VALOR COM ENCARGOS: |  | 0.09
|  |  |  | VALOR BDI (27.72%): |  | 0.0249
|  |  |  | VALOR COM BDI: |  | 0.11
25.1. I11088 - Limpeza de reservatório (m3)
|  |  |  | VALOR SEM ENCARGOS: |  | 12.5
|  |  |  | VALOR ENCARGOS: |  | 0
|  |  |  | VALOR COM ENCARGOS: |  | 12.5
|  |  |  | VALOR BDI (27.72%): |  | 3.465
|  |  |  | VALOR COM BDI: |  | 15.97
25.2. 17.04.31 (E) - LIMPEZA DE FOSSA SÉPTICA (M3)
MATERIAL |  | FONTE | UNID | COEFICIENTE | PREÇO UNITÁRIO | TOTAL
79230 | LIMPEZA FOSSA SÉPTICA - VIAGEM DE 7 M3 | SIURB | M3 | 1 | 141.51 | 141.51
|  |  |  | TOTAL MATERIAL: |  | 141.51
|  |  |  | VALOR SEM ENCARGOS: |  | 141.51
|  |  |  | VALOR ENCARGOS: |  | 0
|  |  |  | VALOR COM ENCARGOS: |  | 141.51
|  |  |  | VALOR BDI (27.72%): |  | 39.2266
|  |  |  | VALOR COM BDI: |  | 180.74
25.3. 99808 - LIMPEZA DE REVESTIMENTO CERÂMICO EM PAREDE UTILIZANDO ÁCIDO MURIÁTICO. AF_04/2019 (M2)
MATERIAL |  | FONTE | UNID | COEFICIENTE | PREÇO UNITÁRIO | TOTAL
00000003 | ACIDO MURIATICO, DILUICAO 10% A 12% PARA USO EM LIMPEZA | SINAPI | L | 0.044 | 4.93 | 0.22
|  |  |  | TOTAL MATERIAL: |  | 0.22
SERVICO |  | FONTE | UNID | COEFICIENTE | PREÇO UNITÁRIO | TOTAL
88316 | SERVENTE COM ENCARGOS COMPLEMENTARES | SINAPI | H | 0.153 | 7.23 | 1.11
|  |  |  | TOTAL SERVICO: |  | 1.11
|  |  |  | VALOR SEM ENCARGOS: |  | 1.33
|  |  |  | VALOR ENCARGOS (86.61%): |  | 0.65
|  |  |  | VALOR COM ENCARGOS: |  | 1.98
|  |  |  | VALOR BDI (27.72%): |  | 0.5489
|  |  |  | VALOR COM BDI: |  | 2.53
25.4. 17.04.30 (E) - LIMPEZA DE CAIXA DE INSPEÇÃO (UN)
SERVICO |  | FONTE | UNID | COEFICIENTE | PREÇO UNITÁRIO | TOTAL
88316 | SERVENTE COM ENCARGOS COMPLEMENTARES | SINAPI | H | 0.3 | 7.23 | 2.17
|  |  |  | TOTAL SERVICO: |  | 2.17
|  |  |  | VALOR SEM ENCARGOS: |  | 2.17
|  |  |  | VALOR ENCARGOS (86.61%): |  | 1.28
|  |  |  | VALOR COM ENCARGOS: |  | 3.45
|  |  |  | VALOR BDI (27.72%): |  | 0.9563
|  |  |  | VALOR COM BDI: |  | 4.41
25.5. 210116 - LIMPEZA MANUAL DE CAIXAS DE GORDURA (M3)
SERVICO |  | FONTE | UNID | COEFICIENTE | PREÇO UNITÁRIO | TOTAL
88316 | SERVENTE COM ENCARGOS COMPLEMENTARES | SINAPI | H | 2.879 | 7.23 | 20.82
|  |  |  | TOTAL SERVICO: |  | 20.82
|  |  |  | VALOR SEM ENCARGOS: |  | 20.82
|  |  |  | VALOR ENCARGOS (86.61%): |  | 12.29
|  |  |  | VALOR COM ENCARGOS: |  | 33.11
|  |  |  | VALOR BDI (27.72%): |  | 9.1781
|  |  |  | VALOR COM BDI: |  | 42.29
25.6. 17.04.25 (E) - LIMPEZA DE CALHAS DE ÁGUAS PLUVIAIS (M)
SERVICO |  | FONTE | UNID | COEFICIENTE | PREÇO UNITÁRIO | TOTAL
88316 | SERVENTE COM ENCARGOS COMPLEMENTARES | SINAPI | H | 0.15 | 7.23 | 1.08
|  |  |  | TOTAL SERVICO: |  | 1.08
|  |  |  | VALOR SEM ENCARGOS: |  | 1.08
|  |  |  | VALOR ENCARGOS (86.61%): |  | 0.65
|  |  |  | VALOR COM ENCARGOS: |  | 1.73
|  |  |  | VALOR BDI (27.72%): |  | 0.4796
|  |  |  | VALOR COM BDI: |  | 2.21
25.7. C1627 - LIMPEZA DE VIDROS (M2)
SERVICO |  | FONTE | UNID | COEFICIENTE | PREÇO UNITÁRIO | TOTAL
88316 | SERVENTE COM ENCARGOS COMPLEMENTARES | SINAPI | H | 0.6 | 7.23 | 4.34
|  |  |  | TOTAL SERVICO: |  | 4.34
|  |  |  | VALOR SEM ENCARGOS: |  | 4.34
|  |  |  | VALOR ENCARGOS (86.61%): |  | 2.56
|  |  |  | VALOR COM ENCARGOS: |  | 6.9
|  |  |  | VALOR BDI (27.72%): |  | 1.9127
|  |  |  | VALOR COM BDI: |  | 8.81
25.8. 37503 - HIDROJATEAMENTO PARA LIMPEZA DE SUPERFÍCIES (M2)
EQUIPAMENTO |  | FONTE | UNID | COEFICIENTE | PREÇO UNITÁRIO | TOTAL
94249 | LAVADORA JATO D'AGUA DE ALTA PRESSAO | SIURB | H | 0.11 | 2.6 | 0.29
|  |  |  | TOTAL EQUIPAMENTO: |  | 0.29
MATERIAL |  | FONTE | UNID | COEFICIENTE | PREÇO UNITÁRIO | TOTAL
84001 | ÁGUA - FORNECIMENTO EM CARRO PIPA PARTICULAR DE 6000 L OBS.: ÁGUA POTÁVEL - PREÇO "A RETIRAR" NA SABESP | SIURB | M3 | 0.03 | 41.49 | 1.24
|  |  |  | TOTAL MATERIAL: |  | 1.24
SERVICO |  | FONTE | UNID | COEFICIENTE | PREÇO UNITÁRIO | TOTAL
88316 | SERVENTE COM ENCARGOS COMPLEMENTARES | SINAPI | H | 0.055 | 7.23 | 0.4
88306 | OPERADOR JATO DE AREIA OU JATISTA COM ENCARGOS COMPLEMENTARES | SINAPI | H | 0.11 | 6.75 | 0.74
|  |  |  | TOTAL SERVICO: |  | 1.14
|  |  |  | VALOR SEM ENCARGOS: |  | 2.67
|  |  |  | VALOR ENCARGOS (86.61%): |  | 0.73
|  |  |  | VALOR COM ENCARGOS: |  | 3.4
|  |  |  | VALOR BDI (27.72%): |  | 0.9425
|  |  |  | VALOR COM BDI: |  | 4.34
25.9. 17.04.09 (E) - LIMPEZA DE PISOS E REVESTIMENTO DE ARGAMASSA, CERÂMICA OU PEDRAS NATURAIS (M2)
SERVICO |  | FONTE | UNID | COEFICIENTE | PREÇO UNITÁRIO | TOTAL
88316 | SERVENTE COM ENCARGOS COMPLEMENTARES | SINAPI | H | 0.5 | 7.23 | 3.62
|  |  |  | TOTAL SERVICO: |  | 3.62
|  |  |  | VALOR SEM ENCARGOS: |  | 3.62
|  |  |  | VALOR ENCARGOS (86.61%): |  | 2.13
|  |  |  | VALOR COM ENCARGOS: |  | 5.75
|  |  |  | VALOR BDI (27.72%): |  | 1.5939
|  |  |  | VALOR COM BDI: |  | 7.34
25.10. C2723 - DESOBSTRUÇÃO EM LIGAÇÃO DE ESGOTO DN>100 C/LIMPEZA DA CAIXA (UN)
SERVICO |  | FONTE | UNID | COEFICIENTE | PREÇO UNITÁRIO | TOTAL
88267 | ENCANADOR OU BOMBEIRO HIDRÁULICO COM ENCARGOS COMPLEMENTARES | SINAPI | H | 0.67 | 8.96 | 6
88316 | SERVENTE COM ENCARGOS COMPLEMENTARES | SINAPI | H | 0.67 | 7.23 | 4.84
|  |  |  | TOTAL SERVICO: |  | 10.84
|  |  |  | VALOR SEM ENCARGOS: |  | 10.84
|  |  |  | VALOR ENCARGOS (86.61%): |  | 6.93
|  |  |  | VALOR COM ENCARGOS: |  | 17.77
|  |  |  | VALOR BDI (27.72%): |  | 4.9258
|  |  |  | VALOR COM BDI: |  | 22.7
25.11. SBC - LIMPEZA FINAL DE OBRAS (M²)
MATERIAL |  | FONTE | UNID | COEFICIENTE | PREÇO UNITÁRIO | TOTAL
I001500 | ESTOPA COMUM EMBALAGEM 200 GRAMAS | SBC | UN | 0.09 | 2.8 | 0.25
|  |  |  | TOTAL MATERIAL: |  | 0.25
SERVICO |  | FONTE | UNID | COEFICIENTE | PREÇO UNITÁRIO | TOTAL
88316 | SERVENTE COM ENCARGOS COMPLEMENTARES | SINAPI | H | 1.777 | 7.23 | 12.85
|  |  |  | TOTAL SERVICO: |  | 12.85
|  |  |  | VALOR SEM ENCARGOS: |  | 13.1
|  |  |  | VALOR ENCARGOS (86.61%): |  | 7.59
|  |  |  | VALOR COM ENCARGOS: |  | 20.69
|  |  |  | VALOR BDI (27.72%): |  | 5.7353
|  |  |  | VALOR COM BDI: |  | 26.43

## COMPOSICOES PROPRIAS
93567 - ENGENHEIRO CIVIL DE OBRA PLENO COM ENCARGOS COMPLEMENTARES (16H/SEMANA) (MES)
MATERIAIS |  |  | UNID | CONSUMO | VALOR UNITÁRIO | CUSTO UNITÁRIO
00043486 | EPI - FAMILIA ENGENHEIRO CIVIL - HORISTA (ENCARGOS COMPLEMENTARES - COLETADO CAIXA) |  | H | 64 | 0.57 | 36.48
|  |  |  | TOTAL MATERIAIS: |  | 36.48
SERVIÇOS |  |  | UNID | CONSUMO | PREÇO UNITÁRIO | CUSTO UNITÁRIO
90778 | ENGENHEIRO CIVIL DE OBRA PLENO COM ENCARGOS COMPLEMENTARES |  | H | 64 | 83.66 | 5354.24
00037372 | EXAMES - HORISTA (COLETADO CAIXA) |  | H | 64 | 0.35 | 22.4
95403 | CURSO DE CAPACITAÇÃO PARA ENGENHEIRO CIVIL DE OBRA PLENO (ENCARGOS COMPLEMENTARES) - HORISTA |  | H | 64 | 0.84 | 53.76
00037373 | SEGURO - HORISTA (COLETADO CAIXA) |  | H | 64 | 0.01 | 0.64
|  |  |  | TOTAL SERVIÇOS: |  | 5431.04
|  |  |  | Custo Direto Total: |  | 5467.52
|  |  |  | VALOR SEM ENCARGOS: |  | 2985.6
|  |  |  | VALOR ENCARGOS (86.61%): |  | 2481.61
|  |  |  | VALOR COM ENCARGOS: |  | 5467.21
|  |  |  | VALOR BDI (27.72%): |  | 1515.5106
|  |  |  | VALOR COM BDI: |  | 6982.72
91677 - ENGENHEIRO ELETRICISTA COM ENCARGOS COMPLEMENTARES (8h/SEMANA) (MÊS)
GERAL |  | FONTE | UNID | COEFICIENTE | PREÇO UNITÁRIO | TOTAL
00037372 | EXAMES - HORISTA (COLETADO CAIXA) | SINAPI | H | 32 | 0.35 | 11.2
00037373 | SEGURO - HORISTA (COLETADO CAIXA) | SINAPI | H | 32 | 0.01 | 0.32
|  |  |  | TOTAL GERAL: |  | 11.52
MAO DE OBRA |  | FONTE | UNID | COEFICIENTE | PREÇO UNITÁRIO | TOTAL
00034783 | ENGENHEIRO ELETRICISTA | SINAPI | H | 32 | 39.7397 | 1271.67
|  |  |  | TOTAL MAO DE OBRA: |  | 1271.67
MATERIAL |  | FONTE | UNID | COEFICIENTE | PREÇO UNITÁRIO | TOTAL
00043486 | EPI - FAMILIA ENGENHEIRO CIVIL - HORISTA (ENCARGOS COMPLEMENTARES - COLETADO CAIXA) | SINAPI | H | 32 | 0.57 | 18.24
|  |  |  | TOTAL MATERIAL: |  | 18.24
SERVICO |  | FONTE | UNID | COEFICIENTE | PREÇO UNITÁRIO | TOTAL
95407 | CURSO DE CAPACITAÇÃO PARA ENGENHEIRO ELETRICISTA (ENCARGOS COMPLEMENTARES) - HORISTA | SINAPI | H | 32 | 0.93 | 29.76
|  |  |  | TOTAL SERVICO: |  | 29.76
|  |  |  | VALOR SEM ENCARGOS: |  | 1331.19
|  |  |  | VALOR ENCARGOS: |  | 1127.32
|  |  |  | VALOR COM ENCARGOS: |  | 2458.51
|  |  |  | VALOR BDI (27.72%): |  | 681.499
|  |  |  | VALOR COM BDI: |  | 3140.01
COMP-762839 - Mobilização e Desmobilização de pessoal, máquinas e equipamentos (KM)
|  |  |  | VALOR SEM ENCARGOS: |  | 2.5
|  |  |  | VALOR ENCARGOS: |  | 0
|  |  |  | VALOR COM ENCARGOS: |  | 2.5
|  |  |  | VALOR BDI (27.72%): |  | 0.693
|  |  |  | VALOR COM BDI: |  | 3.19
022194 - RETIRADA de GRADES DE FERRO (M2)
SERVICO |  | FONTE | UNID | COEFICIENTE | PREÇO UNITÁRIO | TOTAL
88309 | PEDREIRO COM ENCARGOS COMPLEMENTARES | SINAPI | H | 0.586 | 9.36 | 5.48
88316 | SERVENTE COM ENCARGOS COMPLEMENTARES | SINAPI | H | 2.734 | 7.23 | 19.77
|  |  |  | TOTAL SERVICO: |  | 25.25
|  |  |  | VALOR SEM ENCARGOS: |  | 25.25
|  |  |  | VALOR ENCARGOS (86.61%): |  | 15.23
|  |  |  | VALOR COM ENCARGOS: |  | 40.48
|  |  |  | VALOR BDI (27.72%): |  | 11.2211
|  |  |  | VALOR COM BDI: |  | 51.7
020125 - DEMOLIÇÃO MANUAL DE PISO CIMENTADO SOBRE LASTRO DE CONCRETO SIMPLES/ CALCETAMENTO, INCLUINDO REMOÇÃO E CARREGAMENTO MANUAL (M2)
SERVICO |  | FONTE | UNID | COEFICIENTE | PREÇO UNITÁRIO | TOTAL
88309 | PEDREIRO COM ENCARGOS COMPLEMENTARES | SINAPI | H | 0.09 | 9.36 | 0.84
88316 | SERVENTE COM ENCARGOS COMPLEMENTARES | SINAPI | H | 0.9 | 7.23 | 6.51
|  |  |  | TOTAL SERVICO: |  | 7.35
|  |  |  | VALOR SEM ENCARGOS: |  | 7.35
|  |  |  | VALOR ENCARGOS (86.61%): |  | 4.39
|  |  |  | VALOR COM ENCARGOS: |  | 11.74
|  |  |  | VALOR BDI (27.72%): |  | 3.2543
|  |  |  | VALOR COM BDI: |  | 14.99
97626 - DEMOLIÇÃO DE estruturas EM CONCRETO ARMADO, DE FORMA MANUAL, SEM REAPROVEITAMENTO. AF_12/2017 (M3)
SERVICO |  | FONTE | UNID | COEFICIENTE | PREÇO UNITÁRIO | TOTAL
88309 | PEDREIRO COM ENCARGOS COMPLEMENTARES | SINAPI | H | 2.3196 | 9.36 | 21.71
88316 | SERVENTE COM ENCARGOS COMPLEMENTARES | SINAPI | H | 23.9693 | 7.23 | 173.3
|  |  |  | TOTAL SERVICO: |  | 195.01
|  |  |  | VALOR SEM ENCARGOS: |  | 195.01
|  |  |  | VALOR ENCARGOS (86.61%): |  | 116.43
|  |  |  | VALOR COM ENCARGOS: |  | 311.44
|  |  |  | VALOR BDI (27.72%): |  | 86.3312
|  |  |  | VALOR COM BDI: |  | 397.77
SIURB - RETIRADA DE ESQUADRIAS METÁLICAS EM GERAL, PORTAS OU CAIXILHOS (M2) (M²)
SERVICO |  | FONTE | UNID | COEFICIENTE | PREÇO UNITÁRIO | TOTAL
88309 | PEDREIRO COM ENCARGOS COMPLEMENTARES | SINAPI | H | 0.7 | 9.36 | 6.55
88316 | SERVENTE COM ENCARGOS COMPLEMENTARES | SINAPI | H | 0.7 | 7.23 | 5.06
|  |  |  | TOTAL SERVICO: |  | 11.61
|  |  |  | VALOR SEM ENCARGOS: |  | 11.61
|  |  |  | VALOR ENCARGOS (86.61%): |  | 7.24
|  |  |  | VALOR COM ENCARGOS: |  | 18.85
|  |  |  | VALOR BDI (27.72%): |  | 5.2252
|  |  |  | VALOR COM BDI: |  | 24.08
SIURB - RETIRADA DE LUMINÁRIA INTERNA PARA LÂMPADA FLUORESCENTE (UN)
SERVICO |  | FONTE | UNID | COEFICIENTE | PREÇO UNITÁRIO | TOTAL
88264 | ELETRICISTA COM ENCARGOS COMPLEMENTARES | SINAPI | H | 0.75 | 10.51 | 7.88
88247 | AUXILIAR DE ELETRICISTA COM ENCARGOS COMPLEMENTARES | SINAPI | H | 0.75 | 7.36 | 5.52
|  |  |  | TOTAL SERVICO: |  | 13.4
|  |  |  | VALOR SEM ENCARGOS: |  | 13.4
|  |  |  | VALOR ENCARGOS (86.61%): |  | 8.53
|  |  |  | VALOR COM ENCARGOS: |  | 21.93
|  |  |  | VALOR BDI (27.72%): |  | 6.079
|  |  |  | VALOR COM BDI: |  | 28.01
C2210 - RETIRADA DE PORTAS E JANELAS, INCLUSIVE BATENTES (M2)
SERVICO |  | FONTE | UNID | COEFICIENTE | PREÇO UNITÁRIO | TOTAL
88309 | PEDREIRO COM ENCARGOS COMPLEMENTARES | SINAPI | H | 0.08 | 9.36 | 0.75
88316 | SERVENTE COM ENCARGOS COMPLEMENTARES | SINAPI | H | 0.8 | 7.23 | 5.78
|  |  |  | TOTAL SERVICO: |  | 6.53
|  |  |  | VALOR SEM ENCARGOS: |  | 6.53
|  |  |  | VALOR ENCARGOS (86.61%): |  | 3.9
|  |  |  | VALOR COM ENCARGOS: |  | 10.43
|  |  |  | VALOR BDI (27.72%): |  | 2.8912
|  |  |  | VALOR COM BDI: |  | 13.32
022194 - RETIRADA GRADES DE FERRO (M2)
SERVICO |  | FONTE | UNID | COEFICIENTE | PREÇO UNITÁRIO | TOTAL
88309 | PEDREIRO COM ENCARGOS COMPLEMENTARES | SINAPI | H | 0.586 | 9.36 | 5.48
88316 | SERVENTE COM ENCARGOS COMPLEMENTARES | SINAPI | H | 2.734 | 7.23 | 19.77
|  |  |  | TOTAL SERVICO: |  | 25.25
|  |  |  | VALOR SEM ENCARGOS: |  | 25.25
|  |  |  | VALOR ENCARGOS (86.61%): |  | 15.23
|  |  |  | VALOR COM ENCARGOS: |  | 40.48
|  |  |  | VALOR BDI (27.72%): |  | 11.2211
|  |  |  | VALOR COM BDI: |  | 51.7
C1052 - DEMOLIÇÃO DE ESTRUTURA DE MADEIRA P/TELHADOS (M2)
SERVICO |  | FONTE | UNID | COEFICIENTE | PREÇO UNITÁRIO | TOTAL
88239 | AJUDANTE DE CARPINTEIRO COM ENCARGOS COMPLEMENTARES | SINAPI | H | 1.3 | 9.29 | 12.08
88262 | CARPINTEIRO DE FORMAS COM ENCARGOS COMPLEMENTARES | SINAPI | H | 0.13 | 9.27 | 1.21
|  |  |  | TOTAL SERVICO: |  | 13.29
|  |  |  | VALOR SEM ENCARGOS: |  | 13.29
|  |  |  | VALOR ENCARGOS (86.61%): |  | 8.63
|  |  |  | VALOR COM ENCARGOS: |  | 21.92
|  |  |  | VALOR BDI (27.72%): |  | 6.0762
|  |  |  | VALOR COM BDI: |  | 28
11.50.02 (E) - DEMOLIÇÃO DE ARGAMASSA DE CAL E AREIA OU MISTA (M2)
SERVICO |  | FONTE | UNID | COEFICIENTE | PREÇO UNITÁRIO | TOTAL
88309 | PEDREIRO COM ENCARGOS COMPLEMENTARES | SINAPI | H | 0.02 | 9.36 | 0.19
88316 | SERVENTE COM ENCARGOS COMPLEMENTARES | SINAPI | H | 0.2 | 7.23 | 1.45
|  |  |  | TOTAL SERVICO: |  | 1.64
|  |  |  | VALOR SEM ENCARGOS: |  | 1.64
|  |  |  | VALOR ENCARGOS (86.61%): |  | 0.97
|  |  |  | VALOR COM ENCARGOS: |  | 2.61
|  |  |  | VALOR BDI (27.72%): |  | 0.7235
|  |  |  | VALOR COM BDI: |  | 3.33
C1056 - DEMOLIÇÃO DE FORRO DE GESSO (M2)
SERVICO |  | FONTE | UNID | COEFICIENTE | PREÇO UNITÁRIO | TOTAL
88309 | PEDREIRO COM ENCARGOS COMPLEMENTARES | SINAPI | H | 0.1 | 9.36 | 0.94
88316 | SERVENTE COM ENCARGOS COMPLEMENTARES | SINAPI | H | 0.08 | 7.23 | 0.58
|  |  |  | TOTAL SERVICO: |  | 1.52
|  |  |  | VALOR SEM ENCARGOS: |  | 1.52
|  |  |  | VALOR ENCARGOS (86.61%): |  | 0.94
|  |  |  | VALOR COM ENCARGOS: |  | 2.46
|  |  |  | VALOR BDI (27.72%): |  | 0.6819
|  |  |  | VALOR COM BDI: |  | 3.14
020125 - DEMOLIÇÃO MANUAL DE PISO CIMENTADO SOBRE LASTRO DE CONCRETO SIMPLES/ CALCETAMENTO, INCLUINDO REMOÇÃO E CARREGAMENTO MANUAL DO (M2)
SERVICO |  | FONTE | UNID | COEFICIENTE | PREÇO UNITÁRIO | TOTAL
88309 | PEDREIRO COM ENCARGOS COMPLEMENTARES | SINAPI | H | 0.09 | 9.36 | 0.84
88316 | SERVENTE COM ENCARGOS COMPLEMENTARES | SINAPI | H | 0.9 | 7.23 | 6.51
|  |  |  | TOTAL SERVICO: |  | 7.35
|  |  |  | VALOR SEM ENCARGOS: |  | 7.35
|  |  |  | VALOR ENCARGOS (86.61%): |  | 4.39
|  |  |  | VALOR COM ENCARGOS: |  | 11.74
|  |  |  | VALOR BDI (27.72%): |  | 3.2543
|  |  |  | VALOR COM BDI: |  | 14.99
02.50.03 (E) - DEMOLIÇÃO MANUAL DE CONCRETO SIMPLES (M3)
SERVICO |  | FONTE | UNID | COEFICIENTE | PREÇO UNITÁRIO | TOTAL
88316 | SERVENTE COM ENCARGOS COMPLEMENTARES | SINAPI | H | 11 | 7.23 | 79.53
|  |  |  | TOTAL SERVICO: |  | 79.53
|  |  |  | VALOR SEM ENCARGOS: |  | 79.53
|  |  |  | VALOR ENCARGOS (86.61%): |  | 46.97
|  |  |  | VALOR COM ENCARGOS: |  | 126.5
|  |  |  | VALOR BDI (27.72%): |  | 35.0658
|  |  |  | VALOR COM BDI: |  | 161.57
10.60.03 (E) - RETIRADA DE TUBULAÇÃO DE PVC RÍGIDO - ATÉ 4" (M)
SERVICO |  | FONTE | UNID | COEFICIENTE | PREÇO UNITÁRIO | TOTAL
88267 | ENCANADOR OU BOMBEIRO HIDRÁULICO COM ENCARGOS COMPLEMENTARES | SINAPI | H | 0.45 | 8.96 | 4.03
|  |  |  | TOTAL SERVICO: |  | 4.03
|  |  |  | VALOR SEM ENCARGOS: |  | 4.03
|  |  |  | VALOR ENCARGOS (86.61%): |  | 2.72
|  |  |  | VALOR COM ENCARGOS: |  | 6.75
|  |  |  | VALOR BDI (27.72%): |  | 1.8711
|  |  |  | VALOR COM BDI: |  | 8.62
04.60.10 (E) - RETIRADA DE PLACAS DIVISÓRIAS DE GRANILITE OU SIMILAR (M2)
SERVICO |  | FONTE | UNID | COEFICIENTE | PREÇO UNITÁRIO | TOTAL
88316 | SERVENTE COM ENCARGOS COMPLEMENTARES | SINAPI | H | 1 | 7.23 | 7.23
|  |  |  | TOTAL SERVICO: |  | 7.23
|  |  |  | VALOR SEM ENCARGOS: |  | 7.23
|  |  |  | VALOR ENCARGOS (86.61%): |  | 4.27
|  |  |  | VALOR COM ENCARGOS: |  | 11.5
|  |  |  | VALOR BDI (27.72%): |  | 3.1878
|  |  |  | VALOR COM BDI: |  | 14.69
12.60.30 (E) - RETIRADA DE FORRO EM RÉGUAS DE PVC, INCLUSIVE PERFIS (M2)
SERVICO |  | FONTE | UNID | COEFICIENTE | PREÇO UNITÁRIO | TOTAL
88262 | CARPINTEIRO DE FORMAS COM ENCARGOS COMPLEMENTARES | SINAPI | H | 0.2 | 9.27 | 1.85
88239 | AJUDANTE DE CARPINTEIRO COM ENCARGOS COMPLEMENTARES | SINAPI | H | 0.2 | 9.29 | 1.86
|  |  |  | TOTAL SERVICO: |  | 3.71
|  |  |  | VALOR SEM ENCARGOS: |  | 3.71
|  |  |  | VALOR ENCARGOS (86.61%): |  | 2.42
|  |  |  | VALOR COM ENCARGOS: |  | 6.13
|  |  |  | VALOR BDI (27.72%): |  | 1.6992
|  |  |  | VALOR COM BDI: |  | 7.83
06.60.06 (E) - RETIRADA DE ESTRUTURA DE MADEIRA COM TESOURAS - PARA TELHA ONDULADA DE CIMENTO AMIANTO, ALUMÍNIO OU PLÁSTICO (M2)
SERVICO |  | FONTE | UNID | COEFICIENTE | PREÇO UNITÁRIO | TOTAL
88262 | CARPINTEIRO DE FORMAS COM ENCARGOS COMPLEMENTARES | SINAPI | H | 0.4 | 9.27 | 3.71
88239 | AJUDANTE DE CARPINTEIRO COM ENCARGOS COMPLEMENTARES | SINAPI | H | 0.4 | 9.29 | 3.72
|  |  |  | TOTAL SERVICO: |  | 7.43
|  |  |  | VALOR SEM ENCARGOS: |  | 7.43
|  |  |  | VALOR ENCARGOS (86.61%): |  | 4.82
|  |  |  | VALOR COM ENCARGOS: |  | 12.25
|  |  |  | VALOR BDI (27.72%): |  | 3.3957
|  |  |  | VALOR COM BDI: |  | 15.65
06.60.05 (E) - RETIRADA DE ESTRUTURA DE MADEIRA COM TESOURAS - PARA TELHAS DE BARRO COZIDO (M2)
SERVICO |  | FONTE | UNID | COEFICIENTE | PREÇO UNITÁRIO | TOTAL
88262 | CARPINTEIRO DE FORMAS COM ENCARGOS COMPLEMENTARES | SINAPI | H | 0.5 | 9.27 | 4.64
88239 | AJUDANTE DE CARPINTEIRO COM ENCARGOS COMPLEMENTARES | SINAPI | H | 0.5 | 9.29 | 4.65
|  |  |  | TOTAL SERVICO: |  | 9.29
|  |  |  | VALOR SEM ENCARGOS: |  | 9.29
|  |  |  | VALOR ENCARGOS (86.61%): |  | 6.03
|  |  |  | VALOR COM ENCARGOS: |  | 15.32
|  |  |  | VALOR BDI (27.72%): |  | 4.2467
|  |  |  | VALOR COM BDI: |  | 19.57
10.60.35 (E) - RETIRADA DE APARELHOS SANITÁRIOS, INCLUSIVE ACESSÓRIOS (UN)
SERVICO |  | FONTE | UNID | COEFICIENTE | PREÇO UNITÁRIO | TOTAL
88267 | ENCANADOR OU BOMBEIRO HIDRÁULICO COM ENCARGOS COMPLEMENTARES | SINAPI | H | 1.5 | 8.96 | 13.44
|  |  |  | TOTAL SERVICO: |  | 13.44
|  |  |  | VALOR SEM ENCARGOS: |  | 13.44
|  |  |  | VALOR ENCARGOS (86.61%): |  | 9.08
|  |  |  | VALOR COM ENCARGOS: |  | 22.52
|  |  |  | VALOR BDI (27.72%): |  | 6.2425
|  |  |  | VALOR COM BDI: |  | 28.76
09.62.10 (E) - RETIRADA DE LUMINÁRIA INTERNA PARA LÂMPADA INCANDESCENTE (UN)
SERVICO |  | FONTE | UNID | COEFICIENTE | PREÇO UNITÁRIO | TOTAL
88264 | ELETRICISTA COM ENCARGOS COMPLEMENTARES | SINAPI | H | 0.4 | 10.51 | 4.2
88247 | AUXILIAR DE ELETRICISTA COM ENCARGOS COMPLEMENTARES | SINAPI | H | 0.4 | 7.36 | 2.94
|  |  |  | TOTAL SERVICO: |  | 7.14
|  |  |  | VALOR SEM ENCARGOS: |  | 7.14
|  |  |  | VALOR ENCARGOS (86.61%): |  | 4.55
|  |  |  | VALOR COM ENCARGOS: |  | 11.69
|  |  |  | VALOR BDI (27.72%): |  | 3.2405
|  |  |  | VALOR COM BDI: |  | 14.93
09.62.02 (E) - RETIRADA DE REATOR EM LUMINÁRIA FLUORESCENTE (UN)
SERVICO |  | FONTE | UNID | COEFICIENTE | PREÇO UNITÁRIO | TOTAL
88264 | ELETRICISTA COM ENCARGOS COMPLEMENTARES | SINAPI | H | 0.1 | 10.51 | 1.05
88247 | AUXILIAR DE ELETRICISTA COM ENCARGOS COMPLEMENTARES | SINAPI | H | 0.1 | 7.36 | 0.74
|  |  |  | TOTAL SERVICO: |  | 1.79
|  |  |  | VALOR SEM ENCARGOS: |  | 1.79
|  |  |  | VALOR ENCARGOS (86.61%): |  | 1.14
|  |  |  | VALOR COM ENCARGOS: |  | 2.93
|  |  |  | VALOR BDI (27.72%): |  | 0.8122
|  |  |  | VALOR COM BDI: |  | 3.74
C0328 - ATERRO C/COMPACTAÇÃO MECÂNICA E CONTROLE, MAT. DE AQUISIÇÃO (M3)
EQUIPAMENTO |  | FONTE | UNID | COEFICIENTE | PREÇO UNITÁRIO | TOTAL
I0706 | CAMINHÃO TANQUE 6.000 l (CHP) | SEINFRA | H | 0.035 | 96.35 | 3.37
I0725 | COMPACTADOR DE PLACA VIBRATÓRIA HP 7 (CHP) | SEINFRA | H | 0.035 | 27.01 | 0.95
|  |  |  | TOTAL EQUIPAMENTO: |  | 4.32
MATERIAL |  | FONTE | UNID | COEFICIENTE | PREÇO UNITÁRIO | TOTAL
I0111 | AREIA VERMELHA | SEINFRA | M3 | 1.1 | 46 | 50.6
|  |  |  | TOTAL MATERIAL: |  | 50.6
SERVICO |  | FONTE | UNID | COEFICIENTE | PREÇO UNITÁRIO | TOTAL
88316 | SERVENTE COM ENCARGOS COMPLEMENTARES | SINAPI | H | 1.05 | 7.23 | 7.59
|  |  |  | TOTAL SERVICO: |  | 7.59
|  |  |  | VALOR SEM ENCARGOS: |  | 62.51
|  |  |  | VALOR ENCARGOS (86.61%): |  | 4.86
|  |  |  | VALOR COM ENCARGOS: |  | 67.37
|  |  |  | VALOR BDI (27.72%): |  | 18.675
|  |  |  | VALOR COM BDI: |  | 86.05
C0215 - ARMADURA CA-50A GROSSA D= 12,5 A 25,0mm (KG)
MATERIAL |  | FONTE | UNID | COEFICIENTE | PREÇO UNITÁRIO | TOTAL
I0103 | ARAME RECOZIDO N.18 BWG | SEINFRA | KG | 0.03 | 12.95 | 0.39
I0163 | AÇO CA-50 | SEINFRA | KG | 1.15 | 4.44 | 5.11
|  |  |  | TOTAL MATERIAL: |  | 5.5
SERVICO |  | FONTE | UNID | COEFICIENTE | PREÇO UNITÁRIO | TOTAL
88245 | ARMADOR COM ENCARGOS COMPLEMENTARES | SINAPI | H | 0.1 | 9.31 | 0.93
88238 | AJUDANTE DE ARMADOR COM ENCARGOS COMPLEMENTARES | SINAPI | H | 0.1 | 7.26 | 0.73
|  |  |  | TOTAL SERVICO: |  | 1.66
|  |  |  | VALOR SEM ENCARGOS: |  | 7.16
|  |  |  | VALOR ENCARGOS (86.61%): |  | 1.02
|  |  |  | VALOR COM ENCARGOS: |  | 8.18
|  |  |  | VALOR BDI (27.72%): |  | 2.2675
|  |  |  | VALOR COM BDI: |  | 10.45
C0216 - ARMADURA CA-50A MÉDIA D= 6,3 A 10,0mm (KG)
MATERIAL |  | FONTE | UNID | COEFICIENTE | PREÇO UNITÁRIO | TOTAL
I0103 | ARAME RECOZIDO N.18 BWG | SEINFRA | KG | 0.02 | 12.95 | 0.26
I0163 | AÇO CA-50 | SEINFRA | KG | 1.15 | 4.44 | 5.11
|  |  |  | TOTAL MATERIAL: |  | 5.37
SERVICO |  | FONTE | UNID | COEFICIENTE | PREÇO UNITÁRIO | TOTAL
88245 | ARMADOR COM ENCARGOS COMPLEMENTARES | SINAPI | H | 0.08 | 9.31 | 0.74
88238 | AJUDANTE DE ARMADOR COM ENCARGOS COMPLEMENTARES | SINAPI | H | 0.08 | 7.26 | 0.58
|  |  |  | TOTAL SERVICO: |  | 1.32
|  |  |  | VALOR SEM ENCARGOS: |  | 6.69
|  |  |  | VALOR ENCARGOS (86.61%): |  | 0.83
|  |  |  | VALOR COM ENCARGOS: |  | 7.52
|  |  |  | VALOR BDI (27.72%): |  | 2.0845
|  |  |  | VALOR COM BDI: |  | 9.6
C0220 - ARMADURA EM TELA SOLDADA DE AÇO CA-60B (KG)
MATERIAL |  | FONTE | UNID | COEFICIENTE | PREÇO UNITÁRIO | TOTAL
I2040 | TELA SOLDADA EM ACO CA-60 B FIO= 5,0MM MALHA 10 X 10 CM | SEINFRA | M2 | 1.03 | 17.49 | 18.01
|  |  |  | TOTAL MATERIAL: |  | 18.01
SERVICO |  | FONTE | UNID | COEFICIENTE | PREÇO UNITÁRIO | TOTAL
88245 | ARMADOR COM ENCARGOS COMPLEMENTARES | SINAPI | H | 0.03 | 9.31 | 0.28
88238 | AJUDANTE DE ARMADOR COM ENCARGOS COMPLEMENTARES | SINAPI | H | 0.03 | 7.26 | 0.22
|  |  |  | TOTAL SERVICO: |  | 0.5
|  |  |  | VALOR SEM ENCARGOS: |  | 18.51
|  |  |  | VALOR ENCARGOS (86.61%): |  | 0.31
|  |  |  | VALOR COM ENCARGOS: |  | 18.82
|  |  |  | VALOR BDI (27.72%): |  | 5.2169
|  |  |  | VALOR COM BDI: |  | 24.04
C0215 - ARMADURA CA-50A GROSSA D= 12,5 A 25,0mm (KG)
MATERIAL |  | FONTE | UNID | COEFICIENTE | PREÇO UNITÁRIO | TOTAL
I0103 | ARAME RECOZIDO N.18 BWG | SEINFRA | KG | 0.03 | 12.95 | 0.39
I0163 | AÇO CA-50 | SEINFRA | KG | 1.15 | 4.44 | 5.11
|  |  |  | TOTAL MATERIAL: |  | 5.5
SERVICO |  | FONTE | UNID | COEFICIENTE | PREÇO UNITÁRIO | TOTAL
88245 | ARMADOR COM ENCARGOS COMPLEMENTARES | SINAPI | H | 0.1 | 9.31 | 0.93
88238 | AJUDANTE DE ARMADOR COM ENCARGOS COMPLEMENTARES | SINAPI | H | 0.1 | 7.26 | 0.73
|  |  |  | TOTAL SERVICO: |  | 1.66
|  |  |  | VALOR SEM ENCARGOS: |  | 7.16
|  |  |  | VALOR ENCARGOS (86.61%): |  | 1.02
|  |  |  | VALOR COM ENCARGOS: |  | 8.18
|  |  |  | VALOR BDI (27.72%): |  | 2.2675
|  |  |  | VALOR COM BDI: |  | 10.45
C0216 - ARMADURA CA-50A MÉDIA D= 6,3 A 10,0mm (KG)
MATERIAL |  | FONTE | UNID | COEFICIENTE | PREÇO UNITÁRIO | TOTAL
I0103 | ARAME RECOZIDO N.18 BWG | SEINFRA | KG | 0.02 | 12.95 | 0.26
I0163 | AÇO CA-50 | SEINFRA | KG | 1.15 | 4.44 | 5.11
|  |  |  | TOTAL MATERIAL: |  | 5.37
SERVICO |  | FONTE | UNID | COEFICIENTE | PREÇO UNITÁRIO | TOTAL
88245 | ARMADOR COM ENCARGOS COMPLEMENTARES | SINAPI | H | 0.08 | 9.31 | 0.74
88238 | AJUDANTE DE ARMADOR COM ENCARGOS COMPLEMENTARES | SINAPI | H | 0.08 | 7.26 | 0.58
|  |  |  | TOTAL SERVICO: |  | 1.32
|  |  |  | VALOR SEM ENCARGOS: |  | 6.69
|  |  |  | VALOR ENCARGOS (86.61%): |  | 0.83
|  |  |  | VALOR COM ENCARGOS: |  | 7.52
|  |  |  | VALOR BDI (27.72%): |  | 2.0845
|  |  |  | VALOR COM BDI: |  | 9.6
C0220 - ARMADURA EM TELA SOLDADA DE AÇO CA-60B (KG)
MATERIAL |  | FONTE | UNID | COEFICIENTE | PREÇO UNITÁRIO | TOTAL
I2040 | TELA SOLDADA EM ACO CA-60 B FIO= 5,0MM MALHA 10 X 10 CM | SEINFRA | M2 | 1.03 | 17.49 | 18.01
|  |  |  | TOTAL MATERIAL: |  | 18.01
SERVICO |  | FONTE | UNID | COEFICIENTE | PREÇO UNITÁRIO | TOTAL
88245 | ARMADOR COM ENCARGOS COMPLEMENTARES | SINAPI | H | 0.03 | 9.31 | 0.28
88238 | AJUDANTE DE ARMADOR COM ENCARGOS COMPLEMENTARES | SINAPI | H | 0.03 | 7.26 | 0.22
|  |  |  | TOTAL SERVICO: |  | 0.5
|  |  |  | VALOR SEM ENCARGOS: |  | 18.51
|  |  |  | VALOR ENCARGOS (86.61%): |  | 0.31
|  |  |  | VALOR COM ENCARGOS: |  | 18.82
|  |  |  | VALOR BDI (27.72%): |  | 5.2169
|  |  |  | VALOR COM BDI: |  | 24.04
112618 - PORTAO DE CORRER EM ALUMINIO PINTURA ELETROSTATICA BRANCA (M2)
MATERIAL |  | FONTE | UNID | COEFICIENTE | PREÇO UNITÁRIO | TOTAL
I000050 | CIMENTO PORTLAND CP III 32RS NBR 11578 (quilo) | SBC | KG | 2.4 | 0.44 | 1.06
I000100 | AREIA GROSSA LAVADA | SBC | M3 | 0.005 | 71.5 | 0.36
I008644 | TRILHO GUIA EM ALUMINIO PARA ESQUADRIAS DE CORRER | SBC | M | 2.2 | 4.71 | 10.36
I087329 | PORTAO ABRIR ALUMINIO C-28 PINT.ELETROSTATICA BRANCA | SBC | M2 | 1 | 425 | 425
|  |  |  | TOTAL MATERIAL: |  | 436.78
SERVICO |  | FONTE | UNID | COEFICIENTE | PREÇO UNITÁRIO | TOTAL
88315 | SERRALHEIRO COM ENCARGOS COMPLEMENTARES | SINAPI | H | 4.356 | 9.31 | 40.55
88316 | SERVENTE COM ENCARGOS COMPLEMENTARES | SINAPI | H | 4.356 | 7.23 | 31.49
|  |  |  | TOTAL SERVICO: |  | 72.04
|  |  |  | VALOR SEM ENCARGOS: |  | 508.82
|  |  |  | VALOR ENCARGOS (86.61%): |  | 44.87
|  |  |  | VALOR COM ENCARGOS: |  | 553.69
|  |  |  | VALOR BDI (27.72%): |  | 153.4829
|  |  |  | VALOR COM BDI: |  | 707.17
C1968 - PORTA DE ALUMÍNIO C/VIDRO CRISTAL TEMPERADO (M2)
MATERIAL |  | FONTE | UNID | COEFICIENTE | PREÇO UNITÁRIO | TOTAL
I0109 | AREIA MEDIA | SEINFRA | M3 | 0.0029 | 25 | 0.07
I0805 | CIMENTO PORTLAND | SEINFRA | KG | 1.17 | 0.46 | 0.54
I1515 | MASSA IGAS PARA CAIXILHO DE ALUMINIO | SEINFRA | KG | 1.5 | 8.05 | 12.08
I1623 | PERFIL DE ALUMINIO ANODIZADO FOSCO (DIVISORIA) | SEINFRA | KG | 2.5 | 23.33 | 58.33
I2259 | VIDRO TEMPERADO 6MM INCOLOR SEM COLOCAÇÃO | SEINFRA | M2 | 1 | 216.85 | 216.85
|  |  |  | TOTAL MATERIAL: |  | 287.87
SERVICO |  | FONTE | UNID | COEFICIENTE | PREÇO UNITÁRIO | TOTAL
88309 | PEDREIRO COM ENCARGOS COMPLEMENTARES | SINAPI | H | 1.5 | 9.36 | 14.04
88316 | SERVENTE COM ENCARGOS COMPLEMENTARES | SINAPI | H | 2.5 | 7.23 | 18.08
|  |  |  | TOTAL SERVICO: |  | 32.12
|  |  |  | VALOR SEM ENCARGOS: |  | 319.99
|  |  |  | VALOR ENCARGOS (86.61%): |  | 19.78
|  |  |  | VALOR COM ENCARGOS: |  | 339.77
|  |  |  | VALOR BDI (27.72%): |  | 94.1842
|  |  |  | VALOR COM BDI: |  | 433.95
C1971 - PORTA DE VIDRO TEMPERADO 2 FOLHAS (1.80X2.10)m E=10mm (CJ)
MATERIAL |  | FONTE | UNID | COEFICIENTE | PREÇO UNITÁRIO | TOTAL
I0299 | BUCHA PARA PIVOTANTE DE DOBRADICA (1201) | SEINFRA | UN | 2.6 | 6.17 | 16.04
I0494 | CAPUCHINHO (1037) | SEINFRA | UN | 1.3 | 3.1 | 4.03
I0856 | CONTRAPLACA DE FECHADURA CENTRAL (1504) | SEINFRA | UN | 1.3 | 16.05 | 20.87
I1034 | DOBRADIÇA INFERIOR (1103) | SEINFRA | UN | 2.6 | 22.36 | 58.14
I1036 | DOBRADIÇA SUPERIOR (1101) | SEINFRA | UN | 2.6 | 19.15 | 49.79
I1152 | FECHADURA CENTRAL COM 2 CILINDROS (1521) | SEINFRA | UN | 1.3 | 76.4 | 99.32
I1525 | MOLA HIDRAULICA P/PORTA DE VIDRO (1012) | SEINFRA | UN | 2.6 | 604.34 | 1571.28
I1743 | PUXADOR CONCHA (1606) | SEINFRA | UN | 2.6 | 12.03 | 31.28
I2160 | TRINCO INFERIOR (1502) | SEINFRA | UN | 2.6 | 27.34 | 71.08
I2258 | VIDRO TEMPERADO 10MM INCOLOR SEM COLOCAÇÃO | SEINFRA | M2 | 4.914 | 277.36 | 1362.95
|  |  |  | TOTAL MATERIAL: |  | 3284.78
SERVICO |  | FONTE | UNID | COEFICIENTE | PREÇO UNITÁRIO | TOTAL
88325 | VIDRACEIRO COM ENCARGOS COMPLEMENTARES | SINAPI | H | 0.6 | 9.33 | 5.6
88316 | SERVENTE COM ENCARGOS COMPLEMENTARES | SINAPI | H | 0.6 | 7.23 | 4.34
|  |  |  | TOTAL SERVICO: |  | 9.94
|  |  |  | VALOR SEM ENCARGOS: |  | 3294.72
|  |  |  | VALOR ENCARGOS (86.61%): |  | 6.18
|  |  |  | VALOR COM ENCARGOS: |  | 3300.9
|  |  |  | VALOR BDI (27.72%): |  | 915.0095
|  |  |  | VALOR COM BDI: |  | 4215.91
C4465 - COBERTURA TELHA CERÂMICA - (RIPA, CAIBRO) (M2)
MATERIAL |  | FONTE | UNID | COEFICIENTE | PREÇO UNITÁRIO | TOTAL
I0405 | CAIBRO DE 2"x1" | SEINFRA | M | 3.5 | 4.31 | 15.09
I1724 | PREGO | SEINFRA | KG | 0.1 | 11.26 | 1.13
I1824 | RIPA DE PEROBA (MADEIRA DE 1A QUALIDADE) DE 1X5CM | SEINFRA | M | 3.5 | 1.35 | 4.73
I2045 | TELHA CERÂMICA COLONIAL | SEINFRA | UN | 33 | 0.51 | 16.83
|  |  |  | TOTAL MATERIAL: |  | 37.78
SERVICO |  | FONTE | UNID | COEFICIENTE | PREÇO UNITÁRIO | TOTAL
88239 | AJUDANTE DE CARPINTEIRO COM ENCARGOS COMPLEMENTARES | SINAPI | H | 0.7 | 9.29 | 6.5
88262 | CARPINTEIRO DE FORMAS COM ENCARGOS COMPLEMENTARES | SINAPI | H | 0.7 | 9.27 | 6.49
88309 | PEDREIRO COM ENCARGOS COMPLEMENTARES | SINAPI | H | 1.1 | 9.36 | 10.3
88316 | SERVENTE COM ENCARGOS COMPLEMENTARES | SINAPI | H | 1.1 | 7.23 | 7.95
|  |  |  | TOTAL SERVICO: |  | 31.24
|  |  |  | VALOR SEM ENCARGOS: |  | 69.02
|  |  |  | VALOR ENCARGOS (86.61%): |  | 19.82
|  |  |  | VALOR COM ENCARGOS: |  | 88.84
|  |  |  | VALOR BDI (27.72%): |  | 24.6264
|  |  |  | VALOR COM BDI: |  | 113.47
C4466 - COBERTURA TELHA CERÂMICA (RIPA, CAIBRO, LINHA) (M2)
MATERIAL |  | FONTE | UNID | COEFICIENTE | PREÇO UNITÁRIO | TOTAL
I0405 | CAIBRO DE 2"x1" | SEINFRA | M | 3.5 | 4.31 | 15.09
I1724 | PREGO | SEINFRA | KG | 0.12 | 11.26 | 1.35
I1824 | RIPA DE PEROBA (MADEIRA DE 1A QUALIDADE) DE 1X5CM | SEINFRA | M | 3.5 | 1.35 | 4.73
I2045 | TELHA CERÂMICA COLONIAL | SEINFRA | UN | 33 | 0.51 | 16.83
I6519 | LINHA DE MASSARANDUBA 12 x 6 CM ( 5" x 2 1/2") | SEINFRA | M | 1.33 | 16.46 | 21.89
|  |  |  | TOTAL MATERIAL: |  | 59.89
SERVICO |  | FONTE | UNID | COEFICIENTE | PREÇO UNITÁRIO | TOTAL
88239 | AJUDANTE DE CARPINTEIRO COM ENCARGOS COMPLEMENTARES | SINAPI | H | 1 | 9.29 | 9.29
88262 | CARPINTEIRO DE FORMAS COM ENCARGOS COMPLEMENTARES | SINAPI | H | 1 | 9.27 | 9.27
88309 | PEDREIRO COM ENCARGOS COMPLEMENTARES | SINAPI | H | 1.1 | 9.36 | 10.3
88316 | SERVENTE COM ENCARGOS COMPLEMENTARES | SINAPI | H | 1.1 | 7.23 | 7.95
|  |  |  | TOTAL SERVICO: |  | 36.81
|  |  |  | VALOR SEM ENCARGOS: |  | 96.7
|  |  |  | VALOR ENCARGOS (86.61%): |  | 23.44
|  |  |  | VALOR COM ENCARGOS: |  | 120.14
|  |  |  | VALOR BDI (27.72%): |  | 33.3028
|  |  |  | VALOR COM BDI: |  | 153.44
C0802 - COBERTURA C/TELHA ONDULADA DE FIBRO-CIMENTO E= 6mm ( C/MADEIRAMENTO ) (M2)
MATERIAL |  | FONTE | UNID | COEFICIENTE | PREÇO UNITÁRIO | TOTAL
I0853 | CONJUNTO VEDAÇÃO ELASTICA | SEINFRA | UN | 2 | 0.5 | 1
I1728 | PREGO 18X27 (2 1/2 X 10) | SEINFRA | KG | 0.12 | 11.26 | 1.35
I2296 | CUMEEIRA NORMAL P/TELHA DE 6MM, LARGURA 1.10M | SEINFRA | UN | 0.25 | 34.87 | 8.72
I2339 | FERRO CHATO DE 2" x 3/16" | SEINFRA | KG | 0.18 | 5.28 | 0.95
I2387 | PARAFUSO DE 5/16"x 110MM C/ARRUELA | SEINFRA | UN | 2 | 1 | 2
I2407 | PRANCHA EM MADEIRA DE LEI | SEINFRA | M3 | 0.02 | 2160 | 43.2
I2441 | TELHA DE FIBROCIMENTO ONDULADA 6MM (1.10 x 1.83M) | SEINFRA | UN | 0.578 | 52.9 | 30.58
|  |  |  | TOTAL MATERIAL: |  | 87.8
SERVICO |  | FONTE | UNID | COEFICIENTE | PREÇO UNITÁRIO | TOTAL
88316 | SERVENTE COM ENCARGOS COMPLEMENTARES | SINAPI | H | 1 | 7.23 | 7.23
88262 | CARPINTEIRO DE FORMAS COM ENCARGOS COMPLEMENTARES | SINAPI | H | 1 | 9.27 | 9.27
|  |  |  | TOTAL SERVICO: |  | 16.5
|  |  |  | VALOR SEM ENCARGOS: |  | 104.3
|  |  |  | VALOR ENCARGOS (86.61%): |  | 10.3
|  |  |  | VALOR COM ENCARGOS: |  | 114.6
|  |  |  | VALOR BDI (27.72%): |  | 31.7671
|  |  |  | VALOR COM BDI: |  | 146.37
C0800 - COBERTURA C/TELHA ESTRUTURAL DE FIBRO-CIMENTO, CANALETE 49 C/ APOIOS (M2)
MATERIAL |  | FONTE | UNID | COEFICIENTE | PREÇO UNITÁRIO | TOTAL
I0919 | CUMEEIRA FIBROCIMENTO NORMAL (CANALETE 49) | SEINFRA | UN | 0.12 | 40 | 4.8
I1728 | PREGO 18X27 (2 1/2 X 10) | SEINFRA | KG | 0.008 | 11.26 | 0.09
I2348 | GANCHO DE 450MM | SEINFRA | UN | 0.59 | 2.3 | 1.36
I2398 | PLACA DE VENTILAÇÃO P/TELHA 49 | SEINFRA | UN | 0.008 | 5.47 | 0.04
I2407 | PRANCHA EM MADEIRA DE LEI | SEINFRA | M3 | 0.008 | 2160 | 17.28
I2437 | TELHA CANALETE 49 EM FIBROCIMENTO DE 4.00M | SEINFRA | UN | 0.55 | 168.06 | 92.43
|  |  |  | TOTAL MATERIAL: |  | 116
SERVICO |  | FONTE | UNID | COEFICIENTE | PREÇO UNITÁRIO | TOTAL
88316 | SERVENTE COM ENCARGOS COMPLEMENTARES | SINAPI | H | 1 | 7.23 | 7.23
88262 | CARPINTEIRO DE FORMAS COM ENCARGOS COMPLEMENTARES | SINAPI | H | 0.4 | 9.27 | 3.71
|  |  |  | TOTAL SERVICO: |  | 10.94
|  |  |  | VALOR SEM ENCARGOS: |  | 126.94
|  |  |  | VALOR ENCARGOS (86.61%): |  | 6.68
|  |  |  | VALOR COM ENCARGOS: |  | 133.62
|  |  |  | VALOR BDI (27.72%): |  | 37.0395
|  |  |  | VALOR COM BDI: |  | 170.66
C0801 - COBERTURA C/TELHA ESTRUTURAL DE FIBRO-CIMENTO, CANALETE 90 C/ APOIOS (M2)
MATERIAL |  | FONTE | UNID | COEFICIENTE | PREÇO UNITÁRIO | TOTAL
I0920 | CUMEEIRA FIBROCIMENTO NORMAL (CANALETE 90) | SEINFRA | UN | 0.12 | 105.09 | 12.61
I1728 | PREGO 18X27 (2 1/2 X 10) | SEINFRA | KG | 0.008 | 11.26 | 0.09
I2349 | GANCHO DE 500MM | SEINFRA | UN | 0.59 | 3.18 | 1.88
I2399 | PLACA DE VENTILAÇÃO P/TELHA 90 | SEINFRA | UN | 0.19 | 9.36 | 1.78
I2407 | PRANCHA EM MADEIRA DE LEI | SEINFRA | M3 | 0.008 | 2160 | 17.28
I2438 | TELHA CANALETE 90 EM FIBROCIMENTO DE 6.00M | SEINFRA | UN | 0.196 | 422.87 | 82.88
|  |  |  | TOTAL MATERIAL: |  | 116.52
SERVICO |  | FONTE | UNID | COEFICIENTE | PREÇO UNITÁRIO | TOTAL
88316 | SERVENTE COM ENCARGOS COMPLEMENTARES | SINAPI | H | 1.5 | 7.23 | 10.85
88262 | CARPINTEIRO DE FORMAS COM ENCARGOS COMPLEMENTARES | SINAPI | H | 0.6 | 9.27 | 5.56
|  |  |  | TOTAL SERVICO: |  | 16.41
|  |  |  | VALOR SEM ENCARGOS: |  | 132.93
|  |  |  | VALOR ENCARGOS (86.61%): |  | 10.02
|  |  |  | VALOR COM ENCARGOS: |  | 142.95
|  |  |  | VALOR BDI (27.72%): |  | 39.6257
|  |  |  | VALOR COM BDI: |  | 182.58
C0770 - CHAPA POLICARBONATO COMPACTO CRISTAL ESP.= 6mm (M2)
MATERIAL |  | FONTE | UNID | COEFICIENTE | PREÇO UNITÁRIO | TOTAL
I0545 | CHAPA POLICARBONATO 6MM,COMPACTO CRISTAL | SEINFRA | M2 | 1.05 | 349.59 | 367.07
I1627 | PERFIL ESTRUTURAL 35X35X7X1.5MM | SEINFRA | M | 2.3 | 2.82 | 6.49
|  |  |  | TOTAL MATERIAL: |  | 373.56
SERVICO |  | FONTE | UNID | COEFICIENTE | PREÇO UNITÁRIO | TOTAL
88278 | MONTADOR DE ESTRUTURA METÁLICA COM ENCARGOS COMPLEMENTARES | SINAPI | H | 0.75 | 8.52 | 6.39
88316 | SERVENTE COM ENCARGOS COMPLEMENTARES | SINAPI | H | 0.75 | 7.23 | 5.42
|  |  |  | TOTAL SERVICO: |  | 11.81
|  |  |  | VALOR SEM ENCARGOS: |  | 385.37
|  |  |  | VALOR ENCARGOS (86.61%): |  | 7.73
|  |  |  | VALOR COM ENCARGOS: |  | 393.1
|  |  |  | VALOR BDI (27.72%): |  | 108.9673
|  |  |  | VALOR COM BDI: |  | 502.07
C0769 - CHAPA POLICARBONATO ALVEOLAR CRISTAL ESP.= 6mm (M2)
MATERIAL |  | FONTE | UNID | COEFICIENTE | PREÇO UNITÁRIO | TOTAL
I0544 | CHAPA POLICARBONATO 6MM,ALVEOLAR CRISTAL | SEINFRA | M2 | 1.05 | 96.58 | 101.41
I1627 | PERFIL ESTRUTURAL 35X35X7X1.5MM | SEINFRA | M | 2.3 | 2.82 | 6.49
|  |  |  | TOTAL MATERIAL: |  | 107.9
SERVICO |  | FONTE | UNID | COEFICIENTE | PREÇO UNITÁRIO | TOTAL
88278 | MONTADOR DE ESTRUTURA METÁLICA COM ENCARGOS COMPLEMENTARES | SINAPI | H | 0.75 | 8.52 | 6.39
88316 | SERVENTE COM ENCARGOS COMPLEMENTARES | SINAPI | H | 0.75 | 7.23 | 5.42
|  |  |  | TOTAL SERVICO: |  | 11.81
|  |  |  | VALOR SEM ENCARGOS: |  | 119.71
|  |  |  | VALOR ENCARGOS (86.61%): |  | 7.73
|  |  |  | VALOR COM ENCARGOS: |  | 127.44
|  |  |  | VALOR BDI (27.72%): |  | 35.3264
|  |  |  | VALOR COM BDI: |  | 162.77
C2268 - SELANTE ELÁSTICO MONOCOMPONENTE A BASE DE POLIURETANO PARA JUNTA DE DILATAÇÃO (M)
MATERIAL |  | FONTE | UNID | COEFICIENTE | PREÇO UNITÁRIO | TOTAL
00000142 | SELANTE ELASTICO MONOCOMPONENTE A BASE DE POLIURETANO (PU) PARA JUNTAS DIVERSAS | SINAPI | 310ML | 0.8 | 28.96 | 23.17
|  |  |  | TOTAL MATERIAL: |  | 23.17
SERVICO |  | FONTE | UNID | COEFICIENTE | PREÇO UNITÁRIO | TOTAL
88309 | PEDREIRO COM ENCARGOS COMPLEMENTARES | SINAPI | H | 1.85 | 9.36 | 17.32
88316 | SERVENTE COM ENCARGOS COMPLEMENTARES | SINAPI | H | 0.37 | 7.23 | 2.68
|  |  |  | TOTAL SERVICO: |  | 20
|  |  |  | VALOR SEM ENCARGOS: |  | 43.17
|  |  |  | VALOR ENCARGOS (86.61%): |  | 12.81
|  |  |  | VALOR COM ENCARGOS: |  | 55.98
|  |  |  | VALOR BDI (27.72%): |  | 15.5177
|  |  |  | VALOR COM BDI: |  | 71.5
ORSE - Forro de gesso acartonado, cor branca, placa 1243 x 618mm, marca GYPSUM, modelo FGE ou similar, instalado (M²)
SERVICO |  | FONTE | UNID | COEFICIENTE | PREÇO UNITÁRIO | TOTAL
I12427 | Forro de gesso acartonado, cor branca, placa 1243 x 618mm, modelo FGE, marca GYPSUM ou similar, instalado | ORSE | m² | 1 | 68.32 | 68.32
88278 | MONTADOR DE ESTRUTURA METÁLICA COM ENCARGOS COMPLEMENTARES | SINAPI | H | 1 | 8.52 | 8.52
88252 | AUXILIAR DE SERVIÇOS GERAIS COM ENCARGOS COMPLEMENTARES | SINAPI | H | 1 | 7.2 | 7.2
|  |  |  | TOTAL SERVICO: |  | 84.04
|  |  |  | VALOR SEM ENCARGOS: |  | 84.04
|  |  |  | VALOR ENCARGOS (86.61%): |  | 10.27
|  |  |  | VALOR COM ENCARGOS: |  | 94.31
|  |  |  | VALOR BDI (27.72%): |  | 26.1427
|  |  |  | VALOR COM BDI: |  | 120.45
PGJ.SE.ES-1115 - GRADE EM FERRO EM BARRA CHATA FIXA 5/16" (M2)
MATERIAL |  | FONTE | UNID | COEFICIENTE | PREÇO UNITÁRIO | TOTAL
00000546 | BARRA DE FERRO RETANGULAR, BARRA CHATA (QUALQUER DIMENSAO) | SINAPI | KG | 42 | 4.84 | 203.28
00000567 | CANTONEIRA FERRO GALVANIZADO DE ABAS IGUAIS, 1" X 1/8" (L X E) , 1,20KG/M | SINAPI | M | 2 | 6.38 | 12.76
|  |  |  | TOTAL MATERIAL: |  | 216.04
SERVICO |  | FONTE | UNID | COEFICIENTE | PREÇO UNITÁRIO | TOTAL
88315 | SERRALHEIRO COM ENCARGOS COMPLEMENTARES | SINAPI | H | 1.5 | 9.31 | 13.97
88316 | SERVENTE COM ENCARGOS COMPLEMENTARES | SINAPI | H | 1.6 | 7.23 | 11.57
88631 | ARGAMASSA TRAÇO 1:4 (EM VOLUME DE CIMENTO E AREIA MÉDIA ÚMIDA), PREPARO MANUAL. AF_08/2019 | SINAPI | M3 | 0.004 | 295.15 | 1.18
|  |  |  | TOTAL SERVICO: |  | 26.72
|  |  |  | VALOR SEM ENCARGOS: |  | 242.76
|  |  |  | VALOR ENCARGOS (86.61%): |  | 16.01
|  |  |  | VALOR COM ENCARGOS: |  | 258.77
|  |  |  | VALOR BDI (27.72%): |  | 71.731
|  |  |  | VALOR COM BDI: |  | 330.5
SEINFRA - GRADE DE ALUMÍNIO DE PROTEÇÃO (M²)
MATERIAL |  | FONTE | UNID | COEFICIENTE | PREÇO UNITÁRIO | TOTAL
I8440 | GRADE DE ALUMÍNIO DE PROTEÇÃO | SEINFRA | M2 | 1 | 134.2 | 134.2
|  |  |  | TOTAL MATERIAL: |  | 134.2
SERVICO |  | FONTE | UNID | COEFICIENTE | PREÇO UNITÁRIO | TOTAL
88315 | SERRALHEIRO COM ENCARGOS COMPLEMENTARES | SINAPI | H | 2.5 | 9.31 | 23.28
88251 | AUXILIAR DE SERRALHEIRO COM ENCARGOS COMPLEMENTARES | SINAPI | H | 1.5 | 7.26 | 10.89
|  |  |  | TOTAL SERVICO: |  | 34.17
|  |  |  | VALOR SEM ENCARGOS: |  | 168.37
|  |  |  | VALOR ENCARGOS (86.61%): |  | 21.43
|  |  |  | VALOR COM ENCARGOS: |  | 189.8
|  |  |  | VALOR BDI (27.72%): |  | 52.6126
|  |  |  | VALOR COM BDI: |  | 242.41
C1426 - GRADE DE FERRO DE PROTEÇÃO (M2)
MATERIAL |  | FONTE | UNID | COEFICIENTE | PREÇO UNITÁRIO | TOTAL
I0109 | AREIA MEDIA | SEINFRA | M3 | 0.008 | 25 | 0.2
I0441 | CAL HIDRATADA | SEINFRA | KG | 0.57 | 0.7 | 0.4
I0805 | CIMENTO PORTLAND | SEINFRA | KG | 2.84 | 0.46 | 1.31
I1222 | GRADE DE FERRO | SEINFRA | M2 | 1 | 98.62 | 98.62
|  |  |  | TOTAL MATERIAL: |  | 100.53
SERVICO |  | FONTE | UNID | COEFICIENTE | PREÇO UNITÁRIO | TOTAL
88309 | PEDREIRO COM ENCARGOS COMPLEMENTARES | SINAPI | H | 3 | 9.36 | 28.08
88316 | SERVENTE COM ENCARGOS COMPLEMENTARES | SINAPI | H | 3 | 7.23 | 21.69
|  |  |  | TOTAL SERVICO: |  | 49.77
|  |  |  | VALOR SEM ENCARGOS: |  | 150.3
|  |  |  | VALOR ENCARGOS (86.61%): |  | 31.02
|  |  |  | VALOR COM ENCARGOS: |  | 181.32
|  |  |  | VALOR BDI (27.72%): |  | 50.2619
|  |  |  | VALOR COM BDI: |  | 231.58
180019 - PINTURA VERNIZ ACRILICO SOBRE BLOCOS APARENTES 2 DEMAOS (M2)
MATERIAL |  | FONTE | UNID | COEFICIENTE | PREÇO UNITÁRIO | TOTAL
I046120 | VERNIZ POLISTEN TINGIDO STAIN IMPREGNANTE TRANSPARENTE - SAYERLACK (3,6 LITROS) | SBC | L | 0.18 | 22.28 | 4.01
|  |  |  | TOTAL MATERIAL: |  | 4.01
SERVICO |  | FONTE | UNID | COEFICIENTE | PREÇO UNITÁRIO | TOTAL
88310 | PINTOR COM ENCARGOS COMPLEMENTARES | SINAPI | H | 0.205 | 10.5 | 2.15
88316 | SERVENTE COM ENCARGOS COMPLEMENTARES | SINAPI | H | 0.205 | 7.23 | 1.48
|  |  |  | TOTAL SERVICO: |  | 3.63
|  |  |  | VALOR SEM ENCARGOS: |  | 7.64
|  |  |  | VALOR ENCARGOS (86.61%): |  | 2.12
|  |  |  | VALOR COM ENCARGOS: |  | 9.76
|  |  |  | VALOR BDI (27.72%): |  | 2.7055
|  |  |  | VALOR COM BDI: |  | 12.47
C1877 - RODAPÉ EM PERFIL DE ALUMÍNIO TIPO ( L- T- U ) (M)
MATERIAL |  | FONTE | UNID | COEFICIENTE | PREÇO UNITÁRIO | TOTAL
I0805 | CIMENTO PORTLAND | SEINFRA | KG | 0.75 | 0.46 | 0.35
I1624 | PERFIL DE ALUMINIO TIPO ( L - T - U ) | SEINFRA | M | 1 | 3.24 | 3.24
|  |  |  | TOTAL MATERIAL: |  | 3.59
SERVICO |  | FONTE | UNID | COEFICIENTE | PREÇO UNITÁRIO | TOTAL
88309 | PEDREIRO COM ENCARGOS COMPLEMENTARES | SINAPI | H | 0.6 | 9.36 | 5.62
88316 | SERVENTE COM ENCARGOS COMPLEMENTARES | SINAPI | H | 0.4 | 7.23 | 2.89
|  |  |  | TOTAL SERVICO: |  | 8.51
|  |  |  | VALOR SEM ENCARGOS: |  | 12.1
|  |  |  | VALOR ENCARGOS (86.61%): |  | 5.35
|  |  |  | VALOR COM ENCARGOS: |  | 17.45
|  |  |  | VALOR BDI (27.72%): |  | 4.8371
|  |  |  | VALOR COM BDI: |  | 22.29
98689 - SOLEIRA EM GRANITO Verde Ubatuba, LARGURA 15 CM, ESPESSURA 2,0 CM. AF_06/2018 (M)
MATERIAL |  | FONTE | UNID | COEFICIENTE | PREÇO UNITÁRIO | TOTAL
00037595 | ARGAMASSA COLANTE TIPO ACIII | SINAPI | KG | 1.29 | 1.83 | 2.36
I01071 | Granito verde ubatuba polido esp=2cm | ORSE | m2 | 0.1575 | 303.59 | 47.82
|  |  |  | TOTAL MATERIAL: |  | 50.18
SERVICO |  | FONTE | UNID | COEFICIENTE | PREÇO UNITÁRIO | TOTAL
88274 | MARMORISTA/GRANITEIRO COM ENCARGOS COMPLEMENTARES | SINAPI | H | 0.547 | 9.33 | 5.1
88316 | SERVENTE COM ENCARGOS COMPLEMENTARES | SINAPI | H | 0.273 | 7.23 | 1.97
|  |  |  | TOTAL SERVICO: |  | 7.07
|  |  |  | VALOR SEM ENCARGOS: |  | 57.25
|  |  |  | VALOR ENCARGOS (86.61%): |  | 4.48
|  |  |  | VALOR COM ENCARGOS: |  | 61.73
|  |  |  | VALOR BDI (27.72%): |  | 17.1116
|  |  |  | VALOR COM BDI: |  | 78.84
09.60.17 (E) - RETIRADA DE CABO APARENTE - ACIMA DE 16MM2 (M)
SERVICO |  | FONTE | UNID | COEFICIENTE | PREÇO UNITÁRIO | TOTAL
88264 | ELETRICISTA COM ENCARGOS COMPLEMENTARES | SINAPI | H | 0.12 | 10.51 | 1.26
88247 | AUXILIAR DE ELETRICISTA COM ENCARGOS COMPLEMENTARES | SINAPI | H | 0.12 | 7.36 | 0.88
|  |  |  | TOTAL SERVICO: |  | 2.14
|  |  |  | VALOR SEM ENCARGOS: |  | 2.14
|  |  |  | VALOR ENCARGOS (86.61%): |  | 1.37
|  |  |  | VALOR COM ENCARGOS: |  | 3.51
|  |  |  | VALOR BDI (27.72%): |  | 0.973
|  |  |  | VALOR COM BDI: |  | 4.48
09.60.15 (E) - RETIRADA DE CABO EMBUTIDO - ACIMA DE 16MM2 (M)
SERVICO |  | FONTE | UNID | COEFICIENTE | PREÇO UNITÁRIO | TOTAL
88264 | ELETRICISTA COM ENCARGOS COMPLEMENTARES | SINAPI | H | 0.1 | 10.51 | 1.05
88247 | AUXILIAR DE ELETRICISTA COM ENCARGOS COMPLEMENTARES | SINAPI | H | 0.1 | 7.36 | 0.74
|  |  |  | TOTAL SERVICO: |  | 1.79
|  |  |  | VALOR SEM ENCARGOS: |  | 1.79
|  |  |  | VALOR ENCARGOS (86.61%): |  | 1.14
|  |  |  | VALOR COM ENCARGOS: |  | 2.93
|  |  |  | VALOR BDI (27.72%): |  | 0.8122
|  |  |  | VALOR COM BDI: |  | 3.74
PGJM.IE.55 - KIT 4 LUMINÁRIAS PUBLICAS DE LED 100W BF 6000K/6500K (UN)
|  |  |  | VALOR SEM ENCARGOS: |  | 1537.41
|  |  |  | VALOR ENCARGOS: |  | 0
|  |  |  | VALOR COM ENCARGOS: |  | 1537.41
|  |  |  | VALOR BDI (27.72%): |  | 426.1701
|  |  |  | VALOR COM BDI: |  | 1963.58
040757 - CHUMBADOR TIRANTE ACO CA-50 5/8" (UN)
MATERIAL |  | FONTE | UNID | COEFICIENTE | PREÇO UNITÁRIO | TOTAL
I003118 | ACO CA 50 16,0mm (5/8") (1,578 kg/m) | SBC | KG | 0.6 | 5.27 | 3.16
I003129 | PORCA ACO SEXTAVADA A325 5/8" | SBC | UN | 1 | 1.66 | 1.66
I003422 | ARRUELA ACO 1/2" | SBC | UN | 2 | 0.36 | 0.72
|  |  |  | TOTAL MATERIAL: |  | 5.54
SERVICO |  | FONTE | UNID | COEFICIENTE | PREÇO UNITÁRIO | TOTAL
88278 | MONTADOR DE ESTRUTURA METÁLICA COM ENCARGOS COMPLEMENTARES | SINAPI | H | 1.657 | 8.52 | 14.12
|  |  |  | TOTAL SERVICO: |  | 14.12
|  |  |  | VALOR SEM ENCARGOS: |  | 19.66
|  |  |  | VALOR ENCARGOS (86.61%): |  | 9.99
|  |  |  | VALOR COM ENCARGOS: |  | 29.65
|  |  |  | VALOR BDI (27.72%): |  | 8.219
|  |  |  | VALOR COM BDI: |  | 37.87
023556 - INSTALACAO DE PONTO DE TOMADA TRIFASICA (UN)
MATERIAL |  | FONTE | UNID | COEFICIENTE | PREÇO UNITÁRIO | TOTAL
I001566 | ELETRODUTO GALVANIZADO NBR 5597 20mm 3/4" (1,472kg/m) | SBC | M | 1.5 | 7.93 | 11.9
I003420 | FITA ISOLANTE HIGHLAND ADESIVA 19m x 20mm | SBC | M | 0.08 | 0.95 | 0.08
I003423 | BUCHA DE ALUMINIO PARA ELETRODUTO 3/4" | SBC | UN | 4 | 0.75 | 3
I003480 | CAIXA FERRO ESMALTADO 4"x2" | SBC | UN | 1 | 0.99 | 0.99
I003492 | PLACA CEGA PARA CAIXA 4"x2" RETANGULAR | SBC | UN | 1 | 4.81 | 4.81
I003970 | INTERRUPTOR PARALELO 3W 10A-250V COM PLACA | SBC | UN | 1 | 18.99 | 18.99
I008507 | ARRUELA ALUMINIO P/ELETRODUTO 3/4" | SBC | UN | 4 | 0.43 | 1.72
I012485 | CABO FLEXIVEL CLASSE 4 OU 5 1KV 1 CONDUTOR 1,5mm2 | SBC | M | 7.6 | 1.35 | 10.26
|  |  |  | TOTAL MATERIAL: |  | 51.75
SERVICO |  | FONTE | UNID | COEFICIENTE | PREÇO UNITÁRIO | TOTAL
88264 | ELETRICISTA COM ENCARGOS COMPLEMENTARES | SINAPI | H | 3.987 | 10.51 | 41.9
88247 | AUXILIAR DE ELETRICISTA COM ENCARGOS COMPLEMENTARES | SINAPI | H | 3.987 | 7.36 | 29.34
|  |  |  | TOTAL SERVICO: |  | 71.24
|  |  |  | VALOR SEM ENCARGOS: |  | 122.99
|  |  |  | VALOR ENCARGOS (86.61%): |  | 45.34
|  |  |  | VALOR COM ENCARGOS: |  | 168.33
|  |  |  | VALOR BDI (27.72%): |  | 46.6611
|  |  |  | VALOR COM BDI: |  | 214.99
023321 - INSTALACAO PONTO DE TOMADA 300W COM ELETRODUTO PVC (UN)
MATERIAL |  | FONTE | UNID | COEFICIENTE | PREÇO UNITÁRIO | TOTAL
I000609 | CABO AFUMEX GREEN 1 CONDUTOR 450/750V 2,5mm2 | SBC | M | 11 | 1.66 | 18.26
I003349 | ELETRODUTO PVC RIGIDO ROSCAVEL 1/2" (METRO) | SBC | M | 1.5 | 2.22 | 3.33
I003420 | FITA ISOLANTE HIGHLAND ADESIVA 19m x 20mm | SBC | M | 0.15 | 0.95 | 0.14
I003421 | BUCHA DE ALUMINIO PARA ELETRODUTO 1/2" | SBC | UN | 2 | 0.6 | 1.2
I003480 | CAIXA FERRO ESMALTADO 4"x2" | SBC | UN | 1 | 0.99 | 0.99
I003602 | TOMADA UNIVERSAL EMBUTIR 10A-250V COM PLACA BRANCA IPERIA | SBC | UN | 1 | 18.39 | 18.39
I004989 | FIO SUPERASTIC FLEX 450/750V 2,5mm2 CORES DIVERSAS | SBC | M | 11 | 1.11 | 12.21
I007731 | ARRUELA ALUMINIO P/ELETRODUTO 1/2" | SBC | UN | 2 | 0.36 | 0.72
|  |  |  | TOTAL MATERIAL: |  | 55.24
SERVICO |  | FONTE | UNID | COEFICIENTE | PREÇO UNITÁRIO | TOTAL
88264 | ELETRICISTA COM ENCARGOS COMPLEMENTARES | SINAPI | H | 5.114 | 10.51 | 53.75
88247 | AUXILIAR DE ELETRICISTA COM ENCARGOS COMPLEMENTARES | SINAPI | H | 4.64 | 7.36 | 34.15
|  |  |  | TOTAL SERVICO: |  | 87.9
|  |  |  | VALOR SEM ENCARGOS: |  | 143.14
|  |  |  | VALOR ENCARGOS (86.61%): |  | 56.1
|  |  |  | VALOR COM ENCARGOS: |  | 199.24
|  |  |  | VALOR BDI (27.72%): |  | 55.2293
|  |  |  | VALOR COM BDI: |  | 254.47
023321 - INSTALACAO PONTO DE TOMADA 300W COM ELETRODUTO PVC (UN)
MATERIAL |  | FONTE | UNID | COEFICIENTE | PREÇO UNITÁRIO | TOTAL
I000609 | CABO AFUMEX GREEN 1 CONDUTOR 450/750V 2,5mm2 | SBC | M | 11 | 1.66 | 18.26
I003349 | ELETRODUTO PVC RIGIDO ROSCAVEL 1/2" (METRO) | SBC | M | 1.5 | 2.22 | 3.33
I003420 | FITA ISOLANTE HIGHLAND ADESIVA 19m x 20mm | SBC | M | 0.15 | 0.95 | 0.14
I003421 | BUCHA DE ALUMINIO PARA ELETRODUTO 1/2" | SBC | UN | 2 | 0.6 | 1.2
I003480 | CAIXA FERRO ESMALTADO 4"x2" | SBC | UN | 1 | 0.99 | 0.99
I003602 | TOMADA UNIVERSAL EMBUTIR 10A-250V COM PLACA BRANCA IPERIA | SBC | UN | 1 | 18.39 | 18.39
I004989 | FIO SUPERASTIC FLEX 450/750V 2,5mm2 CORES DIVERSAS | SBC | M | 11 | 1.11 | 12.21
I007731 | ARRUELA ALUMINIO P/ELETRODUTO 1/2" | SBC | UN | 2 | 0.36 | 0.72
|  |  |  | TOTAL MATERIAL: |  | 55.24
SERVICO |  | FONTE | UNID | COEFICIENTE | PREÇO UNITÁRIO | TOTAL
88264 | ELETRICISTA COM ENCARGOS COMPLEMENTARES | SINAPI | H | 5.114 | 10.51 | 53.75
88247 | AUXILIAR DE ELETRICISTA COM ENCARGOS COMPLEMENTARES | SINAPI | H | 4.64 | 7.36 | 34.15
|  |  |  | TOTAL SERVICO: |  | 87.9
|  |  |  | VALOR SEM ENCARGOS: |  | 143.14
|  |  |  | VALOR ENCARGOS (86.61%): |  | 56.1
|  |  |  | VALOR COM ENCARGOS: |  | 199.24
|  |  |  | VALOR BDI (27.72%): |  | 55.2293
|  |  |  | VALOR COM BDI: |  | 254.47
PGJM.IE.15.43 - CONJUNTO DE MOTOR E COMANDOS PARA PORTÕES DE ALUMÍNIO OU FERRO, DE CORRER OU ABRIR (UN)
|  |  |  | VALOR SEM ENCARGOS: |  | 950
|  |  |  | VALOR ENCARGOS: |  | 0
|  |  |  | VALOR COM ENCARGOS: |  | 950
|  |  |  | VALOR BDI (27.72%): |  | 263.34
|  |  |  | VALOR COM BDI: |  | 1213.34
PGJS.D.08 - PONTO DE DRENO (UN)
MATERIAL |  | FONTE | UNID | COEFICIENTE | PREÇO UNITÁRIO | TOTAL
00003532 | JOELHO PVC, SOLDAVEL, COM BUCHA DE LATAO, 90 GRAUS, 32 MM X 3/4", PARA AGUA FRIA PREDIAL | SINAPI | UN | 1 | 10.07 | 10.07
00003522 | JOELHO PVC, SOLDAVEL COM ROSCA, 90 GRAUS, 25 MM X 3/4", PARA AGUA FRIA PREDIAL | SINAPI | UN | 3 | 2.53 | 7.59
00037947 | TE PVC, SOLDAVEL, COM ROSCA NA BOLSA CENTRAL, 90 GRAUS, 25 MM X 3/4", PARA AGUA FRIA PREDIAL | SINAPI | UN | 1 | 3.56 | 3.56
00009868 | TUBO PVC, SOLDAVEL, DN 25 MM, AGUA FRIA (NBR-5648) | SINAPI | M | 8 | 2.82 | 22.56
|  |  |  | TOTAL MATERIAL: |  | 43.78
SERVICO |  | FONTE | UNID | COEFICIENTE | PREÇO UNITÁRIO | TOTAL
88267 | ENCANADOR OU BOMBEIRO HIDRÁULICO COM ENCARGOS COMPLEMENTARES | SINAPI | H | 3 | 8.96 | 26.88
88248 | AUXILIAR DE ENCANADOR OU BOMBEIRO HIDRÁULICO COM ENCARGOS COMPLEMENTARES | SINAPI | H | 3 | 6.89 | 20.67
|  |  |  | TOTAL SERVICO: |  | 47.55
|  |  |  | VALOR SEM ENCARGOS: |  | 91.33
|  |  |  | VALOR ENCARGOS (86.61%): |  | 30.93
|  |  |  | VALOR COM ENCARGOS: |  | 122.26
|  |  |  | VALOR BDI (27.72%): |  | 33.8905
|  |  |  | VALOR COM BDI: |  | 156.15
S02646 - CONJUNTO MOTO-BOMBA COM MOTOR DE 1/2 CV, MONOFÁSICO, BOMBA CENTRÍFUGA, SUCÇÃO=3/4", RECALQUE=3/4", PR. MÁX. 23 MCA, ALT. SUCÇÃO 8 MCA. FAIXAS HM (M) - Q (M3/H) : (20-2,1)(17-2,9)(14-3,4)(11-3,9)(8-4,3)(5-4,7), INCLUSIVE CHAVE DE PARTIDA DIRETA (un)
EQUIPAMENTO |  | FONTE | UNID | COEFICIENTE | PREÇO UNITÁRIO | TOTAL
I00731S | Bomba centrifuga motor eletrico monofasico 0,49 hp bocais 1" x 3/4", diametro do rotor 110 mm, hm/q: 6 m / 8,3 m3/h a 20 m / 1,2 m3/h | ORSE | un | 1 | 556.95 | 556.95
|  |  |  | TOTAL EQUIPAMENTO: |  | 556.95
MATERIAL |  | FONTE | UNID | COEFICIENTE | PREÇO UNITÁRIO | TOTAL
I00591 | Chave magnética p/motor 3cv-220v | ORSE | un | 1 | 150 | 150
|  |  |  | TOTAL MATERIAL: |  | 150
SERVICO |  | FONTE | UNID | COEFICIENTE | PREÇO UNITÁRIO | TOTAL
88264 | ELETRICISTA COM ENCARGOS COMPLEMENTARES | SINAPI | H | 2 | 10.51 | 21.02
88316 | SERVENTE COM ENCARGOS COMPLEMENTARES | SINAPI | H | 2 | 7.23 | 14.46
|  |  |  | TOTAL SERVICO: |  | 35.48
|  |  |  | VALOR SEM ENCARGOS: |  | 742.43
|  |  |  | VALOR ENCARGOS (86.61%): |  | 22.64
|  |  |  | VALOR COM ENCARGOS: |  | 765.07
|  |  |  | VALOR BDI (27.72%): |  | 212.0774
|  |  |  | VALOR COM BDI: |  | 977.15
023322 - INSTALACAO PONTO DE TOMADA 600W EM DUTO PVC (UN)
MATERIAL |  | FONTE | UNID | COEFICIENTE | PREÇO UNITÁRIO | TOTAL
I003349 | ELETRODUTO PVC RIGIDO ROSCAVEL 1/2" (METRO) | SBC | M | 1 | 2.22 | 2.22
I003420 | FITA ISOLANTE HIGHLAND ADESIVA 19m x 20mm | SBC | M | 0.08 | 0.95 | 0.08
I003421 | BUCHA DE ALUMINIO PARA ELETRODUTO 1/2" | SBC | UN | 2 | 0.6 | 1.2
I003602 | TOMADA UNIVERSAL EMBUTIR 10A-250V COM PLACA BRANCA IPERIA | SBC | UN | 1 | 18.39 | 18.39
I004979 | CAIXA DE PASSAGEM PARA ENERGIA 4"x2" PVC | SBC | UN | 1 | 2.49 | 2.49
I004989 | FIO SUPERASTIC FLEX 450/750V 2,5mm2 CORES DIVERSAS | SBC | M | 8.6 | 1.11 | 9.55
I007731 | ARRUELA ALUMINIO P/ELETRODUTO 1/2" | SBC | UN | 2 | 0.36 | 0.72
I014201 | BUCHA DE NYLON PARA FIXACAO TIPO S6 COM PARAFUSO | SBC | UN | 3 | 0.31 | 0.93
I049229 | ABRACADEIRA TIPO UNHA 1/2" | SBC | UN | 3 | 0.42 | 1.26
|  |  |  | TOTAL MATERIAL: |  | 36.84
SERVICO |  | FONTE | UNID | COEFICIENTE | PREÇO UNITÁRIO | TOTAL
88264 | ELETRICISTA COM ENCARGOS COMPLEMENTARES | SINAPI | H | 4.832 | 10.51 | 50.78
88247 | AUXILIAR DE ELETRICISTA COM ENCARGOS COMPLEMENTARES | SINAPI | H | 4.449 | 7.36 | 32.74
|  |  |  | TOTAL SERVICO: |  | 83.52
|  |  |  | VALOR SEM ENCARGOS: |  | 120.36
|  |  |  | VALOR ENCARGOS (86.61%): |  | 53.29
|  |  |  | VALOR COM ENCARGOS: |  | 173.65
|  |  |  | VALOR BDI (27.72%): |  | 48.1358
|  |  |  | VALOR COM BDI: |  | 221.79
09.07.01 (E) - PONTO COM INTERRUPTOR SIMPLES - 1 TECLA, EM CAIXA 4"X2" (UN)
MATERIAL |  | FONTE | UNID | COEFICIENTE | PREÇO UNITÁRIO | TOTAL
52431 | ELETRODUTO DE PVC ROSCÁVEL DN: 3/4" | SIURB | M | 3 | 2.76 | 8.28
52865 | CABO 2;50 MM2 - ISOLAMENTO P/ 0;7 KV - FLEXÍVEL | SIURB | M | 6 | 1.66 | 9.96
54813 | CAIXA DE PVC 10 X 5 X 5CM | SIURB | Un | 1 | 2.07 | 2.07
55210 | ESPELHO PLÁSTICO - 4"X2" | SIURB | Un | 1 | 2.51 | 2.51
55230 | INTERRUPTOR SIMPLES - 1 TECLA - SEM PLACA / ESPELHO | SIURB | Un | 1 | 5.54 | 5.54
|  |  |  | TOTAL MATERIAL: |  | 28.36
SERVICO |  | FONTE | UNID | COEFICIENTE | PREÇO UNITÁRIO | TOTAL
88264 | ELETRICISTA COM ENCARGOS COMPLEMENTARES | SINAPI | H | 2 | 10.51 | 21.02
88247 | AUXILIAR DE ELETRICISTA COM ENCARGOS COMPLEMENTARES | SINAPI | H | 2 | 7.36 | 14.72
|  |  |  | TOTAL SERVICO: |  | 35.74
|  |  |  | VALOR SEM ENCARGOS: |  | 64.1
|  |  |  | VALOR ENCARGOS (86.61%): |  | 22.74
|  |  |  | VALOR COM ENCARGOS: |  | 86.84
|  |  |  | VALOR BDI (27.72%): |  | 24.072
|  |  |  | VALOR COM BDI: |  | 110.91
09.07.03 (E) - PONTO COM INTERRUPTOR SIMPLES - 3 TECLAS, EM CAIXA 4"X2" (UN)
MATERIAL |  | FONTE | UNID | COEFICIENTE | PREÇO UNITÁRIO | TOTAL
52431 | ELETRODUTO DE PVC ROSCÁVEL DN: 3/4" | SIURB | M | 3 | 2.76 | 8.28
52865 | CABO 2;50 MM2 - ISOLAMENTO P/ 0;7 KV - FLEXÍVEL | SIURB | M | 18 | 1.66 | 29.88
54813 | CAIXA DE PVC 10 X 5 X 5CM | SIURB | Un | 1 | 2.07 | 2.07
55210 | ESPELHO PLÁSTICO - 4"X2" | SIURB | Un | 1 | 2.51 | 2.51
55240 | INTERRUPTOR SIMPLES - 3 TECLAS - SEM PLACA / ESPELHO | SIURB | Un | 1 | 16.45 | 16.45
|  |  |  | TOTAL MATERIAL: |  | 59.19
SERVICO |  | FONTE | UNID | COEFICIENTE | PREÇO UNITÁRIO | TOTAL
88264 | ELETRICISTA COM ENCARGOS COMPLEMENTARES | SINAPI | H | 4 | 10.51 | 42.04
88247 | AUXILIAR DE ELETRICISTA COM ENCARGOS COMPLEMENTARES | SINAPI | H | 4 | 7.36 | 29.44
|  |  |  | TOTAL SERVICO: |  | 71.48
|  |  |  | VALOR SEM ENCARGOS: |  | 130.67
|  |  |  | VALOR ENCARGOS (86.61%): |  | 45.48
|  |  |  | VALOR COM ENCARGOS: |  | 176.15
|  |  |  | VALOR BDI (27.72%): |  | 48.8288
|  |  |  | VALOR COM BDI: |  | 224.98
09.07.02 (E) - PONTO COM INTERRUPTOR SIMPLES - 2 TECLAS, EM CAIXA 4"X2" (UN)
MATERIAL |  | FONTE | UNID | COEFICIENTE | PREÇO UNITÁRIO | TOTAL
52431 | ELETRODUTO DE PVC ROSCÁVEL DN: 3/4" | SIURB | M | 3 | 2.76 | 8.28
52865 | CABO 2;50 MM2 - ISOLAMENTO P/ 0;7 KV - FLEXÍVEL | SIURB | M | 12 | 1.66 | 19.92
54813 | CAIXA DE PVC 10 X 5 X 5CM | SIURB | Un | 1 | 2.07 | 2.07
55210 | ESPELHO PLÁSTICO - 4"X2" | SIURB | Un | 1 | 2.51 | 2.51
55235 | INTERRUPTOR SIMPLES - 2 TECLAS - SEM PLACA / ESPELHO | SIURB | Un | 1 | 8.74 | 8.74
|  |  |  | TOTAL MATERIAL: |  | 41.52
SERVICO |  | FONTE | UNID | COEFICIENTE | PREÇO UNITÁRIO | TOTAL
88264 | ELETRICISTA COM ENCARGOS COMPLEMENTARES | SINAPI | H | 3.1 | 10.51 | 32.58
88247 | AUXILIAR DE ELETRICISTA COM ENCARGOS COMPLEMENTARES | SINAPI | H | 3.1 | 7.36 | 22.82
|  |  |  | TOTAL SERVICO: |  | 55.4
|  |  |  | VALOR SEM ENCARGOS: |  | 96.92
|  |  |  | VALOR ENCARGOS (86.61%): |  | 35.25
|  |  |  | VALOR COM ENCARGOS: |  | 132.17
|  |  |  | VALOR BDI (27.72%): |  | 36.6375
|  |  |  | VALOR COM BDI: |  | 168.81
060043 - PONTO DE LUZ PARA ILUMINACAO HALL DE ENTRADA (UN)
MATERIAL |  | FONTE | UNID | COEFICIENTE | PREÇO UNITÁRIO | TOTAL
I003030 | ELETRODUTO GALVANIZADO NBR 5597 15mm 1/2" (1,146kg/m) | SBC | M | 1.5 | 5.31 | 7.97
I003420 | FITA ISOLANTE HIGHLAND ADESIVA 19m x 20mm | SBC | M | 0.3 | 0.95 | 0.29
I003421 | BUCHA DE ALUMINIO PARA ELETRODUTO 1/2" | SBC | UN | 2 | 0.6 | 1.2
I003422 | ARRUELA ACO 1/2" | SBC | UN | 2 | 0.36 | 0.72
I003490 | CAIXA DE DERIVACAO EM FERRO ESMALTADO 30x30cm | SBC | UN | 1 | 27.77 | 27.77
I003530 | FIO NEOFLAN ANTICHAMA BWF 750V 1,5mm2 (14 AWG) | SBC | M | 4.5 | 0.7 | 3.15
|  |  |  | TOTAL MATERIAL: |  | 41.1
SERVICO |  | FONTE | UNID | COEFICIENTE | PREÇO UNITÁRIO | TOTAL
88264 | ELETRICISTA COM ENCARGOS COMPLEMENTARES | SINAPI | H | 1.705 | 10.51 | 17.92
88247 | AUXILIAR DE ELETRICISTA COM ENCARGOS COMPLEMENTARES | SINAPI | H | 1.799 | 7.36 | 13.24
|  |  |  | TOTAL SERVICO: |  | 31.16
|  |  |  | VALOR SEM ENCARGOS: |  | 72.26
|  |  |  | VALOR ENCARGOS (86.61%): |  | 19.79
|  |  |  | VALOR COM ENCARGOS: |  | 92.05
|  |  |  | VALOR BDI (27.72%): |  | 25.5163
|  |  |  | VALOR COM BDI: |  | 117.57
061485 - PONTO DE FORCA PARA AC 3CV (UN)
MATERIAL |  | FONTE | UNID | COEFICIENTE | PREÇO UNITÁRIO | TOTAL
I004597 | QUADRO DISTRIBUICAO 16 DISJUNTORES 100A+ BARRAMENTO | SBC | UN | 1 | 198 | 198
I004881 | DISJUNTOR BIPOLAR 16A CURVA C | SBC | UN | 5 | 33.89 | 169.45
I004883 | DISJUNTOR BIPOLAR 32A CURVA C | SBC | UN | 1 | 45.9 | 45.9
I012486 | CABO SINTENAX FLEX 0,6/1KV 1 CONDUTOR 2,5mm2 | SBC | M | 8 | 1.97 | 15.76
|  |  |  | TOTAL MATERIAL: |  | 429.11
SERVICO |  | FONTE | UNID | COEFICIENTE | PREÇO UNITÁRIO | TOTAL
88264 | ELETRICISTA COM ENCARGOS COMPLEMENTARES | SINAPI | H | 9.959 | 10.51 | 104.67
88247 | AUXILIAR DE ELETRICISTA COM ENCARGOS COMPLEMENTARES | SINAPI | H | 13.864 | 7.36 | 102.04
|  |  |  | TOTAL SERVICO: |  | 206.71
|  |  |  | VALOR SEM ENCARGOS: |  | 635.82
|  |  |  | VALOR ENCARGOS (86.61%): |  | 130.1
|  |  |  | VALOR COM ENCARGOS: |  | 765.92
|  |  |  | VALOR BDI (27.72%): |  | 212.313
|  |  |  | VALOR COM BDI: |  | 978.23
C0784 - CHAVE SECCIONADORA ACIONAMENTO POR ALAVANCA.TRIPOLAR 100A (UN)
MATERIAL |  | FONTE | UNID | COEFICIENTE | PREÇO UNITÁRIO | TOTAL
I0553 | CHAVE SECCIONADORA ACION. ALAVANCA 3X100A | SEINFRA | UN | 1 | 401.7 | 401.7
|  |  |  | TOTAL MATERIAL: |  | 401.7
SERVICO |  | FONTE | UNID | COEFICIENTE | PREÇO UNITÁRIO | TOTAL
88264 | ELETRICISTA COM ENCARGOS COMPLEMENTARES | SINAPI | H | 0.8 | 10.51 | 8.41
88247 | AUXILIAR DE ELETRICISTA COM ENCARGOS COMPLEMENTARES | SINAPI | H | 0.8 | 7.36 | 5.89
|  |  |  | TOTAL SERVICO: |  | 14.3
|  |  |  | VALOR SEM ENCARGOS: |  | 416
|  |  |  | VALOR ENCARGOS (86.61%): |  | 9.09
|  |  |  | VALOR COM ENCARGOS: |  | 425.09
|  |  |  | VALOR BDI (27.72%): |  | 117.8349
|  |  |  | VALOR COM BDI: |  | 542.92
SIURB - LUMINÁRIA DE EMERGÊNCIA AUTÔNOMA COM 30 LEDS - 2W - AUTONOMIA MIN. 3H - COMPLETA (UN)
MATERIAL |  | FONTE | UNID | COEFICIENTE | PREÇO UNITÁRIO | TOTAL
56540 | LUMINÁRIA DE EMERGÊNCIA AUTÔNOMA COM 30 LEDS | SIURB | Un | 1 | 18.39 | 18.39
|  |  |  | TOTAL MATERIAL: |  | 18.39
SERVICO |  | FONTE | UNID | COEFICIENTE | PREÇO UNITÁRIO | TOTAL
88264 | ELETRICISTA COM ENCARGOS COMPLEMENTARES | SINAPI | H | 1.3 | 10.51 | 13.66
88247 | AUXILIAR DE ELETRICISTA COM ENCARGOS COMPLEMENTARES | SINAPI | H | 1.3 | 7.36 | 9.57
|  |  |  | TOTAL SERVICO: |  | 23.23
|  |  |  | VALOR SEM ENCARGOS: |  | 41.62
|  |  |  | VALOR ENCARGOS (86.61%): |  | 14.78
|  |  |  | VALOR COM ENCARGOS: |  | 56.4
|  |  |  | VALOR BDI (27.72%): |  | 15.6341
|  |  |  | VALOR COM BDI: |  | 72.03
97592 - Luminária Plafon 62x62 48W LED Embutir Branco Frio Borda Branca - fornecimento e instalação (UN)
MATERIAL |  | FONTE | UNID | COEFICIENTE | PREÇO UNITÁRIO | TOTAL
PGJ.MA.IE-P000009 | Luminária Plafon 62x62 48W LED Embutir Branco Frio Borda Branca | PRÓPRIA | un | 1 | 159.9 | 159.9
|  |  |  | TOTAL MATERIAL: |  | 159.9
SERVICO |  | FONTE | UNID | COEFICIENTE | PREÇO UNITÁRIO | TOTAL
88247 | AUXILIAR DE ELETRICISTA COM ENCARGOS COMPLEMENTARES | SINAPI | H | 0.2883 | 7.36 | 2.12
88264 | ELETRICISTA COM ENCARGOS COMPLEMENTARES | SINAPI | H | 0.692 | 10.51 | 7.27
|  |  |  | TOTAL SERVICO: |  | 9.39
|  |  |  | VALOR SEM ENCARGOS: |  | 169.29
|  |  |  | VALOR ENCARGOS (86.61%): |  | 6.13
|  |  |  | VALOR COM ENCARGOS: |  | 175.42
|  |  |  | VALOR BDI (27.72%): |  | 48.6264
|  |  |  | VALOR COM BDI: |  | 224.05
97592 - Luminária Plafon quadrada 18w LED Embutir Branco frio - fornecimento e instalação (UN)
MATERIAL |  | FONTE | UNID | COEFICIENTE | PREÇO UNITÁRIO | TOTAL
PGJ.MA.IE-P00010 | Luminária Plafon quadrada 18w LED Embutir Branco Frio | PRÓPRIA | un | 1 | 26.9 | 26.9
|  |  |  | TOTAL MATERIAL: |  | 26.9
SERVICO |  | FONTE | UNID | COEFICIENTE | PREÇO UNITÁRIO | TOTAL
88247 | AUXILIAR DE ELETRICISTA COM ENCARGOS COMPLEMENTARES | SINAPI | H | 0.2883 | 7.36 | 2.12
88264 | ELETRICISTA COM ENCARGOS COMPLEMENTARES | SINAPI | H | 0.692 | 10.51 | 7.27
|  |  |  | TOTAL SERVICO: |  | 9.39
|  |  |  | VALOR SEM ENCARGOS: |  | 36.29
|  |  |  | VALOR ENCARGOS (86.61%): |  | 6.13
|  |  |  | VALOR COM ENCARGOS: |  | 42.42
|  |  |  | VALOR BDI (27.72%): |  | 11.7588
|  |  |  | VALOR COM BDI: |  | 54.18
PGJ.MA.IE-P000009-2 - Luminária Plafon 30x30 25W LED Sobrepor Branco Frio Borda Branca (un)
|  |  |  | VALOR SEM ENCARGOS: |  | 59
|  |  |  | VALOR ENCARGOS: |  | 0
|  |  |  | VALOR COM ENCARGOS: |  | 59
|  |  |  | VALOR BDI (27.72%): |  | 16.3548
|  |  |  | VALOR COM BDI: |  | 75.35
071644 - LUMINÁRIA TIPO PLAFON DE SOBREPOR QUADRADA INCLUSIVE 2 LÂMPADAS DE LED TIPO BULBO 15W (Un)
MATERIAIS |  |  | UNID | CONSUMO | VALOR UNITÁRIO | CUSTO UNITÁRIO
I13286 | Lâmpada led 15w de potência, luz branca Autovolt, marca Glight ou similar |  | un | 2 | 22.72 | 45.44
PGJ.MA.IE-071644 | LUMINÁRIA TIPO PLAFON DE SOBREPOR QUADRADA PARA 02 LÂMPADAS |  | UN | 1 | 78.9 | 78.9
|  |  |  | TOTAL MATERIAIS: |  | 124.34
SERVIÇOS |  |  | UNID | CONSUMO | PREÇO UNITÁRIO | CUSTO UNITÁRIO
88264 | ELETRICISTA COM ENCARGOS COMPLEMENTARES |  | H | 1 | 17.56 | 17.56
88247 | AUXILIAR DE ELETRICISTA COM ENCARGOS COMPLEMENTARES |  | H | 1 | 11.68 | 11.68
|  |  |  | TOTAL SERVIÇOS: |  | 29.24
|  |  |  | Custo Direto Total: |  | 153.58
|  |  |  | VALOR SEM ENCARGOS: |  | 142.21
|  |  |  | VALOR ENCARGOS (86.61%): |  | 11.37
|  |  |  | VALOR COM ENCARGOS: |  | 153.58
|  |  |  | VALOR BDI (27.72%): |  | 42.5724
|  |  |  | VALOR COM BDI: |  | 196.15
C4809 - LUMINÁRIA DE EMBUTIR, EM LED, CORPO EM ALUMÍNIO E REFLETOR EM ALUMÍNIO ANODIZADO DE ALTO BRILHO, POTÊNCIA MINIMA 40W E MAXIMA DE 50W (UN)
MATERIAL |  | FONTE | UNID | COEFICIENTE | PREÇO UNITÁRIO | TOTAL
I9124 | LUMINÁRIA DE EMBUTIR, EM LED, CORPO EM ALUMÍNIO E REFLETOR EM ALUMÍNIO ANODIZADO DE ALTO BRILHO, POTÊNCIA MINIMA 40W E MAXIMA DE 50W | SEINFRA | UN | 1 | 368 | 368
|  |  |  | TOTAL MATERIAL: |  | 368
SERVICO |  | FONTE | UNID | COEFICIENTE | PREÇO UNITÁRIO | TOTAL
88264 | ELETRICISTA COM ENCARGOS COMPLEMENTARES | SINAPI | H | 1.5 | 10.51 | 15.77
88247 | AUXILIAR DE ELETRICISTA COM ENCARGOS COMPLEMENTARES | SINAPI | H | 1.5 | 7.36 | 11.04
|  |  |  | TOTAL SERVICO: |  | 26.81
|  |  |  | VALOR SEM ENCARGOS: |  | 394.81
|  |  |  | VALOR ENCARGOS (86.61%): |  | 17.05
|  |  |  | VALOR COM ENCARGOS: |  | 411.86
|  |  |  | VALOR BDI (27.72%): |  | 114.1676
|  |  |  | VALOR COM BDI: |  | 526.03
SBC - LAMPADA LED MR11 MINIDICROICA 2W GU10 BIVOLT (UN)
MATERIAL |  | FONTE | UNID | COEFICIENTE | PREÇO UNITÁRIO | TOTAL
I047091 | LAMPADA LED MR11 MINIDICROICA 2W GU10 BIVOLT | SBC | UN | 1 | 7.9 | 7.9
|  |  |  | TOTAL MATERIAL: |  | 7.9
SERVICO |  | FONTE | UNID | COEFICIENTE | PREÇO UNITÁRIO | TOTAL
88247 | AUXILIAR DE ELETRICISTA COM ENCARGOS COMPLEMENTARES | SINAPI | H | 0.051 | 7.36 | 0.38
|  |  |  | TOTAL SERVICO: |  | 0.38
|  |  |  | VALOR SEM ENCARGOS: |  | 8.28
|  |  |  | VALOR ENCARGOS (86.61%): |  | 0.22
|  |  |  | VALOR COM ENCARGOS: |  | 8.5
|  |  |  | VALOR BDI (27.72%): |  | 2.3562
|  |  |  | VALOR COM BDI: |  | 10.86
97585 - LUMINARIA TIPO CALHA DE SOBREPOR EM CHAPA DE ACO PARA 2 LAMPADAS LED DE 20 W, COMPLETA- FORNECIMENTO E INSTALAÇÃO. AF_11/2017 (UN)
MATERIAL |  | FONTE | UNID | COEFICIENTE | PREÇO UNITÁRIO | TOTAL
00003811 | LUMINARIA TIPO CALHA DE SOBREPOR EM CHAPA DE ACO PARA 2 LAMPADAS LED DE 20 W, COMPLETA | SINAPI | UN | 1 | 55.42 | 55.42
|  |  |  | TOTAL MATERIAL: |  | 55.42
SERVICO |  | FONTE | UNID | COEFICIENTE | PREÇO UNITÁRIO | TOTAL
88247 | AUXILIAR DE ELETRICISTA COM ENCARGOS COMPLEMENTARES | SINAPI | H | 0.1963 | 7.36 | 1.44
88264 | ELETRICISTA COM ENCARGOS COMPLEMENTARES | SINAPI | H | 0.471 | 10.51 | 4.95
|  |  |  | TOTAL SERVICO: |  | 6.39
|  |  |  | VALOR SEM ENCARGOS: |  | 61.81
|  |  |  | VALOR ENCARGOS (86.61%): |  | 4.17
|  |  |  | VALOR COM ENCARGOS: |  | 65.98
|  |  |  | VALOR BDI (27.72%): |  | 18.2897
|  |  |  | VALOR COM BDI: |  | 84.27
00038194 - LAMPADA LED 15 W BIVOLT BRANCA, FORMATO TRADICIONAL (BASE E27) (UN)
|  |  |  | VALOR SEM ENCARGOS: |  | 28.51
|  |  |  | VALOR ENCARGOS: |  | 0
|  |  |  | VALOR COM ENCARGOS: |  | 28.51
|  |  |  | VALOR BDI (27.72%): |  | 7.903
|  |  |  | VALOR COM BDI: |  | 36.41
078051 - SOLDA EXOTERMICA COM MOLDE (T) (UN)
MATERIAL |  | FONTE | UNID | COEFICIENTE | PREÇO UNITÁRIO | TOTAL
I012062 | MOLDE CADINHO SOLDA EXOTeRMICA HCX 5/8 50mm | SBC | UN | 0.04 | 192.5 | 7.7
I071889 | CARTUCHO PARA SOLDA 32KG ( PO EXOTERMICO) -TERMOTECNI | SBC | UN | 1 | 4.59 | 4.59
I087547 | ALICATE PARA MOLDE DE SOLDA EXOTERMICA Z201 | SBC | UN | 0.033 | 99.9 | 3.3
I163358 | PALITO IGNITOR PARA SOLDA EXOTERMICA CAIXA COM 20 UNIDADES | SBC | UN | 0.947 | 0.27 | 0.26
|  |  |  | TOTAL MATERIAL: |  | 15.85
SERVICO |  | FONTE | UNID | COEFICIENTE | PREÇO UNITÁRIO | TOTAL
88264 | ELETRICISTA COM ENCARGOS COMPLEMENTARES | SINAPI | H | 0.474 | 10.51 | 4.98
88247 | AUXILIAR DE ELETRICISTA COM ENCARGOS COMPLEMENTARES | SINAPI | H | 0.474 | 7.36 | 3.49
|  |  |  | TOTAL SERVICO: |  | 8.47
|  |  |  | VALOR SEM ENCARGOS: |  | 24.32
|  |  |  | VALOR ENCARGOS (86.61%): |  | 5.39
|  |  |  | VALOR COM ENCARGOS: |  | 29.71
|  |  |  | VALOR BDI (27.72%): |  | 8.2356
|  |  |  | VALOR COM BDI: |  | 37.95
09.53.10 (E) - REMOÇÃO DE CAPTOR DE PÁRA-RAIOS - TIPO FRANKLIN (UN)
SERVICO |  | FONTE | UNID | COEFICIENTE | PREÇO UNITÁRIO | TOTAL
88264 | ELETRICISTA COM ENCARGOS COMPLEMENTARES | SINAPI | H | 0.5 | 10.51 | 5.26
88247 | AUXILIAR DE ELETRICISTA COM ENCARGOS COMPLEMENTARES | SINAPI | H | 0.5 | 7.36 | 3.68
|  |  |  | TOTAL SERVICO: |  | 8.94
|  |  |  | VALOR SEM ENCARGOS: |  | 8.94
|  |  |  | VALOR ENCARGOS (86.61%): |  | 5.68
|  |  |  | VALOR COM ENCARGOS: |  | 14.62
|  |  |  | VALOR BDI (27.72%): |  | 4.0527
|  |  |  | VALOR COM BDI: |  | 18.67
C0325 - ATERRAMENTO COMPLETO C/ HASTE COPPERWELD 3/4" X 3.0M (UN)
MATERIAL |  | FONTE | UNID | COEFICIENTE | PREÇO UNITÁRIO | TOTAL
I0338 | CABO COBRE NU 25MM2 | SEINFRA | M | 3 | 11.56 | 34.68
I0421 | CAIXA INSPEÇÃO DO TERRA | SEINFRA | UN | 1 | 47.03 | 47.03
I0841 | CONECTOR PARA HASTE TERRA | SEINFRA | UN | 1 | 3 | 3
I1243 | HASTE DE ATERRAMENTO COPPERWELD 3/4'' x 3M | SEINFRA | UN | 1 | 52.85 | 52.85
|  |  |  | TOTAL MATERIAL: |  | 137.56
SERVICO |  | FONTE | UNID | COEFICIENTE | PREÇO UNITÁRIO | TOTAL
88264 | ELETRICISTA COM ENCARGOS COMPLEMENTARES | SINAPI | H | 1.5 | 10.51 | 15.77
88247 | AUXILIAR DE ELETRICISTA COM ENCARGOS COMPLEMENTARES | SINAPI | H | 3.5 | 7.36 | 25.76
|  |  |  | TOTAL SERVICO: |  | 41.53
|  |  |  | VALOR SEM ENCARGOS: |  | 179.09
|  |  |  | VALOR ENCARGOS (86.61%): |  | 25.69
|  |  |  | VALOR COM ENCARGOS: |  | 204.78
|  |  |  | VALOR BDI (27.72%): |  | 56.765
|  |  |  | VALOR COM BDI: |  | 261.55
C0327 - ATERRAMENTO COMPLETO C/ 3 HASTES COPPERWELD P/PÁRA-RAIOS (CJ)
MATERIAL |  | FONTE | UNID | COEFICIENTE | PREÇO UNITÁRIO | TOTAL
I0421 | CAIXA INSPEÇÃO DO TERRA | SEINFRA | UN | 3 | 47.03 | 141.09
I0841 | CONECTOR PARA HASTE TERRA | SEINFRA | UN | 3 | 3 | 9
I1244 | HASTE DE ATERRAMENTO COPPERWELD DE 3/4'' x 2.40M | SEINFRA | UN | 3 | 48.2 | 144.6
I2162 | TUBO CERÂMICO DE 300MM | SEINFRA | M | 3 | 65.7 | 197.1
|  |  |  | TOTAL MATERIAL: |  | 491.79
SERVICO |  | FONTE | UNID | COEFICIENTE | PREÇO UNITÁRIO | TOTAL
88264 | ELETRICISTA COM ENCARGOS COMPLEMENTARES | SINAPI | H | 6.5 | 10.51 | 68.32
88247 | AUXILIAR DE ELETRICISTA COM ENCARGOS COMPLEMENTARES | SINAPI | H | 6.5 | 7.36 | 47.84
|  |  |  | TOTAL SERVICO: |  | 116.16
|  |  |  | VALOR SEM ENCARGOS: |  | 607.95
|  |  |  | VALOR ENCARGOS (86.61%): |  | 73.9
|  |  |  | VALOR COM ENCARGOS: |  | 681.85
|  |  |  | VALOR BDI (27.72%): |  | 189.0088
|  |  |  | VALOR COM BDI: |  | 870.86
078123 - BASE PARA MASTRO DE PARA-RAIOS (UN)
MATERIAL |  | FONTE | UNID | COEFICIENTE | PREÇO UNITÁRIO | TOTAL
I080188 | BASE METALICA/SUPORTE DE PARA/RAIOS COM MASTRO 1.1/2" | SBC | UN | 1 | 44.21 | 44.21
|  |  |  | TOTAL MATERIAL: |  | 44.21
SERVICO |  | FONTE | UNID | COEFICIENTE | PREÇO UNITÁRIO | TOTAL
88264 | ELETRICISTA COM ENCARGOS COMPLEMENTARES | SINAPI | H | 1.563 | 10.51 | 16.43
88247 | AUXILIAR DE ELETRICISTA COM ENCARGOS COMPLEMENTARES | SINAPI | H | 2.148 | 7.36 | 15.81
|  |  |  | TOTAL SERVICO: |  | 32.24
|  |  |  | VALOR SEM ENCARGOS: |  | 76.45
|  |  |  | VALOR ENCARGOS (86.61%): |  | 20.3
|  |  |  | VALOR COM ENCARGOS: |  | 96.75
|  |  |  | VALOR BDI (27.72%): |  | 26.8191
|  |  |  | VALOR COM BDI: |  | 123.57
059428 - BLOCO TERMINAL TELEFONICO BLI-10P - fornecimento e instalação (UN)
MATERIAL |  | FONTE | UNID | COEFICIENTE | PREÇO UNITÁRIO | TOTAL
I080931 | BLOCO ENGATE RAPIDO PARA TELEFONIA 10 PARES - 5.64.11 | SBC | UN | 1 | 13.16 | 13.16
|  |  |  | TOTAL MATERIAL: |  | 13.16
SERVICO |  | FONTE | UNID | COEFICIENTE | PREÇO UNITÁRIO | TOTAL
88264 | ELETRICISTA COM ENCARGOS COMPLEMENTARES | SINAPI | H | 0.752 | 10.51 | 7.9
88247 | AUXILIAR DE ELETRICISTA COM ENCARGOS COMPLEMENTARES | SINAPI | H | 1.465 | 7.36 | 10.78
|  |  |  | TOTAL SERVICO: |  | 18.68
|  |  |  | VALOR SEM ENCARGOS: |  | 31.84
|  |  |  | VALOR ENCARGOS (86.61%): |  | 11.64
|  |  |  | VALOR COM ENCARGOS: |  | 43.48
|  |  |  | VALOR BDI (27.72%): |  | 12.0527
|  |  |  | VALOR COM BDI: |  | 55.53
S07817 - Tomada dupla para lógica RJ45, 4"x2", embutir, completa - fornecimento e instalação (un)
MATERIAL |  | FONTE | UNID | COEFICIENTE | PREÇO UNITÁRIO | TOTAL
I07531 | Tomada dupla para lógica RJ45, 4"x2", embutir, completa, ref.0605, Fame ou similar | ORSE | un | 1 | 41.26 | 41.26
I01872S | Caixa de passagem, em pvc, de 4" x 2", para eletroduto flexivel corrugado | ORSE | un | 1 | 2.49 | 2.49
|  |  |  | TOTAL MATERIAL: |  | 43.75
SERVICO |  | FONTE | UNID | COEFICIENTE | PREÇO UNITÁRIO | TOTAL
88264 | ELETRICISTA COM ENCARGOS COMPLEMENTARES | SINAPI | H | 0.8 | 10.51 | 8.41
88247 | AUXILIAR DE ELETRICISTA COM ENCARGOS COMPLEMENTARES | SINAPI | H | 0.4 | 7.36 | 2.94
|  |  |  | TOTAL SERVICO: |  | 11.35
|  |  |  | VALOR SEM ENCARGOS: |  | 55.1
|  |  |  | VALOR ENCARGOS (86.61%): |  | 7.37
|  |  |  | VALOR COM ENCARGOS: |  | 62.47
|  |  |  | VALOR BDI (27.72%): |  | 17.3167
|  |  |  | VALOR COM BDI: |  | 79.79
059426 - BANDEJA DESLIZANTE PARA RACK 19" - fornecimento e instalação (UN)
MATERIAL |  | FONTE | UNID | COEFICIENTE | PREÇO UNITÁRIO | TOTAL
I514478 | RACK - BANDEJA NILKO FIXA 400mm 1U RACK 19" | SBC | UN | 0.947 | 168.32 | 159.4
|  |  |  | TOTAL MATERIAL: |  | 159.4
SERVICO |  | FONTE | UNID | COEFICIENTE | PREÇO UNITÁRIO | TOTAL
88247 | AUXILIAR DE ELETRICISTA COM ENCARGOS COMPLEMENTARES | SINAPI | H | 0.303 | 7.36 | 2.23
|  |  |  | TOTAL SERVICO: |  | 2.23
|  |  |  | VALOR SEM ENCARGOS: |  | 161.63
|  |  |  | VALOR ENCARGOS (86.61%): |  | 1.31
|  |  |  | VALOR COM ENCARGOS: |  | 162.94
|  |  |  | VALOR BDI (27.72%): |  | 45.167
|  |  |  | VALOR COM BDI: |  | 208.11
PGJ.SE.RE-P00016 - Anel organizador de cabos para rack 19" (un)
MATERIAL |  | FONTE | UNID | COEFICIENTE | PREÇO UNITÁRIO | TOTAL
PGJ.MA.RE-P00016 | Anel organizador de cabos para rack 19" | PRÓPRIA | un | 1 | 5.85 | 5.85
|  |  |  | TOTAL MATERIAL: |  | 5.85
SERVICO |  | FONTE | UNID | COEFICIENTE | PREÇO UNITÁRIO | TOTAL
88264 | ELETRICISTA COM ENCARGOS COMPLEMENTARES | SINAPI | H | 0.05 | 10.51 | 0.53
|  |  |  | TOTAL SERVICO: |  | 0.53
|  |  |  | VALOR SEM ENCARGOS: |  | 6.38
|  |  |  | VALOR ENCARGOS (86.61%): |  | 0.35
|  |  |  | VALOR COM ENCARGOS: |  | 6.73
|  |  |  | VALOR BDI (27.72%): |  | 1.8656
|  |  |  | VALOR COM BDI: |  | 8.6
PGJ.SE.RE-P00013 - Central PABX, capacidade 8 linhas e 24 ramais, mod.Corp 8000, Intelbrás ou similar, incluindo placas de ramal e tronco - fornecimento e instalação (un)
MATERIAL |  | FONTE | UNID | COEFICIENTE | PREÇO UNITÁRIO | TOTAL
I08841 | Central PABX, capacidade 8 linhas e 24 ramais, mod.Corp 8000, Intelbrás ou similar | ORSE | un | 1 | 4279.82 | 4279.82
|  |  |  | TOTAL MATERIAL: |  | 4279.82
SERVICO |  | FONTE | UNID | COEFICIENTE | PREÇO UNITÁRIO | TOTAL
88264 | ELETRICISTA COM ENCARGOS COMPLEMENTARES | SINAPI | H | 4 | 10.51 | 42.04
88247 | AUXILIAR DE ELETRICISTA COM ENCARGOS COMPLEMENTARES | SINAPI | H | 4 | 7.36 | 29.44
|  |  |  | TOTAL SERVICO: |  | 71.48
|  |  |  | VALOR SEM ENCARGOS: |  | 4351.3
|  |  |  | VALOR ENCARGOS (86.61%): |  | 45.48
|  |  |  | VALOR COM ENCARGOS: |  | 4396.78
|  |  |  | VALOR BDI (27.72%): |  | 1218.7874
|  |  |  | VALOR COM BDI: |  | 5615.57
062255 - LOGICA-PONTO DE TOMADA PARA CPD EM CONDULETE TOP 3/4" EXTERNO (UN)
MATERIAL |  | FONTE | UNID | COEFICIENTE | PREÇO UNITÁRIO | TOTAL
I004501 | TOMADA 2P+T 20A 250V C/PLACA 4X24X2 BRANCA + SUPORTE COMPOSE | SBC | UN | 2 | 12 | 24
I012486 | CABO SINTENAX FLEX 0,6/1KV 1 CONDUTOR 2,5mm2 | SBC | M | 3.6 | 1.97 | 7.09
I017931 | SAIDA SUPERIOR PARA ELETRODUTO 3/4" | SBC | UN | 1.6 | 2.9 | 4.64
I018036 | TAMPA 3 MODULOS JUNTOS CONDULETE TOP 1/2" E 3/4" | SBC | UN | 1 | 6.62 | 6.62
I071635 | CAIXA SOBREPOR CONDULETE TOP 6 ENTRADAS 1/2" E 3/4" | SBC | UN | 1 | 10.79 | 10.79
|  |  |  | TOTAL MATERIAL: |  | 53.14
SERVICO |  | FONTE | UNID | COEFICIENTE | PREÇO UNITÁRIO | TOTAL
88264 | ELETRICISTA COM ENCARGOS COMPLEMENTARES | SINAPI | H | 3.422 | 10.51 | 35.97
88247 | AUXILIAR DE ELETRICISTA COM ENCARGOS COMPLEMENTARES | SINAPI | H | 4.227 | 7.36 | 31.11
|  |  |  | TOTAL SERVICO: |  | 67.08
|  |  |  | VALOR SEM ENCARGOS: |  | 120.22
|  |  |  | VALOR ENCARGOS (86.61%): |  | 42.38
|  |  |  | VALOR COM ENCARGOS: |  | 162.6
|  |  |  | VALOR BDI (27.72%): |  | 45.0727
|  |  |  | VALOR COM BDI: |  | 207.67
062256 - LOGICA-PONTO DE TOMADA PISO PARA CPD EM CONDULETE TOP 3/4" (UN)
MATERIAL |  | FONTE | UNID | COEFICIENTE | PREÇO UNITÁRIO | TOTAL
I005002 | CABO 1 CONDUTOR 450/750V 6mm2 | SBC | M | 4.2 | 3.25 | 13.65
I017931 | SAIDA SUPERIOR PARA ELETRODUTO 3/4" | SBC | UN | 1.6 | 2.9 | 4.64
I018036 | TAMPA 3 MODULOS JUNTOS CONDULETE TOP 1/2" E 3/4" | SBC | UN | 1 | 6.62 | 6.62
I040541 | TOMADA NBR14136 20A COM PLACA LATAO PL04-2 PARA PISO 2X4" OLIVO | SBC | UN | 1 | 45.06 | 45.06
I071635 | CAIXA SOBREPOR CONDULETE TOP 6 ENTRADAS 1/2" E 3/4" | SBC | UN | 1 | 10.79 | 10.79
|  |  |  | TOTAL MATERIAL: |  | 80.76
SERVICO |  | FONTE | UNID | COEFICIENTE | PREÇO UNITÁRIO | TOTAL
88264 | ELETRICISTA COM ENCARGOS COMPLEMENTARES | SINAPI | H | 1.136 | 10.51 | 11.94
88247 | AUXILIAR DE ELETRICISTA COM ENCARGOS COMPLEMENTARES | SINAPI | H | 1.136 | 7.36 | 8.36
|  |  |  | TOTAL SERVICO: |  | 20.3
|  |  |  | VALOR SEM ENCARGOS: |  | 101.06
|  |  |  | VALOR ENCARGOS (86.61%): |  | 12.92
|  |  |  | VALOR COM ENCARGOS: |  | 113.98
|  |  |  | VALOR BDI (27.72%): |  | 31.5953
|  |  |  | VALOR COM BDI: |  | 145.58
C4568 - ORGANIZADOR DE CABOS HORIZONTAL, ABERTO, PADRÃO RACK 19" (UN)
MATERIAL |  | FONTE | UNID | COEFICIENTE | PREÇO UNITÁRIO | TOTAL
I8448 | ORGANIZADOR DE CABOS HORIZONTAL, ABERTO, PADRÃO RACK 19" | SEINFRA | UN | 1 | 39.59 | 39.59
|  |  |  | TOTAL MATERIAL: |  | 39.59
SERVICO |  | FONTE | UNID | COEFICIENTE | PREÇO UNITÁRIO | TOTAL
88247 | AUXILIAR DE ELETRICISTA COM ENCARGOS COMPLEMENTARES | SINAPI | H | 0.25 | 7.36 | 1.84
|  |  |  | TOTAL SERVICO: |  | 1.84
|  |  |  | VALOR SEM ENCARGOS: |  | 41.43
|  |  |  | VALOR ENCARGOS (86.61%): |  | 1.08
|  |  |  | VALOR COM ENCARGOS: |  | 42.51
|  |  |  | VALOR BDI (27.72%): |  | 11.7838
|  |  |  | VALOR COM BDI: |  | 54.29
061359 - CONECTOR FEMEA PARA RJ45 (UN)
MATERIAL |  | FONTE | UNID | COEFICIENTE | PREÇO UNITÁRIO | TOTAL
I074113 | CONECTOR FEMEA TIPO RJ45 | SBC | UN | 1 | 5.61 | 5.61
|  |  |  | TOTAL MATERIAL: |  | 5.61
SERVICO |  | FONTE | UNID | COEFICIENTE | PREÇO UNITÁRIO | TOTAL
88247 | AUXILIAR DE ELETRICISTA COM ENCARGOS COMPLEMENTARES | SINAPI | H | 0.237 | 7.36 | 1.74
|  |  |  | TOTAL SERVICO: |  | 1.74
|  |  |  | VALOR SEM ENCARGOS: |  | 7.35
|  |  |  | VALOR ENCARGOS (86.61%): |  | 1.03
|  |  |  | VALOR COM ENCARGOS: |  | 8.38
|  |  |  | VALOR BDI (27.72%): |  | 2.3229
|  |  |  | VALOR COM BDI: |  | 10.7
059125 - ELETROCALHA PERDURADA TIPO "U" 400X50 CHAPA 22 SEM TAMPA (M)
MATERIAL |  | FONTE | UNID | COEFICIENTE | PREÇO UNITÁRIO | TOTAL
I009014 | ELETROCALHA PERFURADA TIPO "U" 400X50mm CHAPA 22 | SBC | M | 1.1 | 50.29 | 55.32
|  |  |  | TOTAL MATERIAL: |  | 55.32
SERVICO |  | FONTE | UNID | COEFICIENTE | PREÇO UNITÁRIO | TOTAL
88264 | ELETRICISTA COM ENCARGOS COMPLEMENTARES | SINAPI | H | 0.474 | 10.51 | 4.98
88247 | AUXILIAR DE ELETRICISTA COM ENCARGOS COMPLEMENTARES | SINAPI | H | 0.474 | 7.36 | 3.49
|  |  |  | TOTAL SERVICO: |  | 8.47
|  |  |  | VALOR SEM ENCARGOS: |  | 63.79
|  |  |  | VALOR ENCARGOS (86.61%): |  | 5.39
|  |  |  | VALOR COM ENCARGOS: |  | 69.18
|  |  |  | VALOR BDI (27.72%): |  | 19.1767
|  |  |  | VALOR COM BDI: |  | 88.36
040757 - CHUMBADOR TIRANTE ACO CA-50 5/8" (UN)
MATERIAL |  | FONTE | UNID | COEFICIENTE | PREÇO UNITÁRIO | TOTAL
I003118 | ACO CA 50 16,0mm (5/8") (1,578 kg/m) | SBC | KG | 0.6 | 5.27 | 3.16
I003129 | PORCA ACO SEXTAVADA A325 5/8" | SBC | UN | 1 | 1.66 | 1.66
I003422 | ARRUELA ACO 1/2" | SBC | UN | 2 | 0.36 | 0.72
|  |  |  | TOTAL MATERIAL: |  | 5.54
SERVICO |  | FONTE | UNID | COEFICIENTE | PREÇO UNITÁRIO | TOTAL
88278 | MONTADOR DE ESTRUTURA METÁLICA COM ENCARGOS COMPLEMENTARES | SINAPI | H | 1.657 | 8.52 | 14.12
|  |  |  | TOTAL SERVICO: |  | 14.12
|  |  |  | VALOR SEM ENCARGOS: |  | 19.66
|  |  |  | VALOR ENCARGOS (86.61%): |  | 9.99
|  |  |  | VALOR COM ENCARGOS: |  | 29.65
|  |  |  | VALOR BDI (27.72%): |  | 8.219
|  |  |  | VALOR COM BDI: |  | 37.87
09.05.39 (E) - CAIXA DE PASSAGEM EM CHAPA METÁLICA COM TAMPA PARAFUSADA - 10X10X8CM (UN)
MATERIAL |  | FONTE | UNID | COEFICIENTE | PREÇO UNITÁRIO | TOTAL
57847 | CAIXA DE PASSAGEM EM CHAPA METÁLICA COM TAMPA APARAFUSADA MED. (10X10X8)CM | SIURB | Un | 1 | 10.24 | 10.24
|  |  |  | TOTAL MATERIAL: |  | 10.24
SERVICO |  | FONTE | UNID | COEFICIENTE | PREÇO UNITÁRIO | TOTAL
88264 | ELETRICISTA COM ENCARGOS COMPLEMENTARES | SINAPI | H | 0.6 | 10.51 | 6.31
88247 | AUXILIAR DE ELETRICISTA COM ENCARGOS COMPLEMENTARES | SINAPI | H | 0.3 | 7.36 | 2.21
|  |  |  | TOTAL SERVICO: |  | 8.52
|  |  |  | VALOR SEM ENCARGOS: |  | 18.76
|  |  |  | VALOR ENCARGOS (86.61%): |  | 5.52
|  |  |  | VALOR COM ENCARGOS: |  | 24.28
|  |  |  | VALOR BDI (27.72%): |  | 6.7304
|  |  |  | VALOR COM BDI: |  | 31.01
061425 - CAIXA DE PASSAGEM ALUMINIO 40X40X20 COM TAMPA STAMPLAC (UN)
MATERIAL |  | FONTE | UNID | COEFICIENTE | PREÇO UNITÁRIO | TOTAL
I004964 | CAIXA DE PASSAGEM ALUMINIO 40X40X15 COM TAMPA APAREFUSADA | SBC | UN | 1 | 225.21 | 225.21
|  |  |  | TOTAL MATERIAL: |  | 225.21
SERVICO |  | FONTE | UNID | COEFICIENTE | PREÇO UNITÁRIO | TOTAL
88264 | ELETRICISTA COM ENCARGOS COMPLEMENTARES | SINAPI | H | 1.308 | 10.51 | 13.75
88247 | AUXILIAR DE ELETRICISTA COM ENCARGOS COMPLEMENTARES | SINAPI | H | 1.308 | 7.36 | 9.63
|  |  |  | TOTAL SERVICO: |  | 23.38
|  |  |  | VALOR SEM ENCARGOS: |  | 248.59
|  |  |  | VALOR ENCARGOS (86.61%): |  | 14.87
|  |  |  | VALOR COM ENCARGOS: |  | 263.46
|  |  |  | VALOR BDI (27.72%): |  | 73.0311
|  |  |  | VALOR COM BDI: |  | 336.49
S10268 - FORNECIMENTO E INSTALAÇÃO DE PATCH CORD CAT. 6 - 2,5 METROS (un)
MATERIAL |  | FONTE | UNID | COEFICIENTE | PREÇO UNITÁRIO | TOTAL
I06640 | Patch cable (patch cord azul) cat.6 c/2,5m | ORSE | un | 1 | 16.82 | 16.82
|  |  |  | TOTAL MATERIAL: |  | 16.82
SERVICO |  | FONTE | UNID | COEFICIENTE | PREÇO UNITÁRIO | TOTAL
88264 | ELETRICISTA COM ENCARGOS COMPLEMENTARES | SINAPI | H | 0.2 | 10.51 | 2.1
88316 | SERVENTE COM ENCARGOS COMPLEMENTARES | SINAPI | H | 0.2 | 7.23 | 1.45
|  |  |  | TOTAL SERVICO: |  | 3.55
|  |  |  | VALOR SEM ENCARGOS: |  | 20.37
|  |  |  | VALOR ENCARGOS (86.61%): |  | 2.26
|  |  |  | VALOR COM ENCARGOS: |  | 22.63
|  |  |  | VALOR BDI (27.72%): |  | 6.273
|  |  |  | VALOR COM BDI: |  | 28.9
C4526 - PATCH CABLE EXTRA-FLEXÍVEL RJ-45/RJ-45 DE 2,50m (UN)
MATERIAL |  | FONTE | UNID | COEFICIENTE | PREÇO UNITÁRIO | TOTAL
I8361 | PATCH CABLE EXTRA-FLEXÍVEL RJ-45/RJ-45 - 2,50m | SEINFRA | UN | 1 | 12.26 | 12.26
|  |  |  | TOTAL MATERIAL: |  | 12.26
SERVICO |  | FONTE | UNID | COEFICIENTE | PREÇO UNITÁRIO | TOTAL
88247 | AUXILIAR DE ELETRICISTA COM ENCARGOS COMPLEMENTARES | SINAPI | H | 0.15 | 7.36 | 1.1
88264 | ELETRICISTA COM ENCARGOS COMPLEMENTARES | SINAPI | H | 0.1 | 10.51 | 1.05
|  |  |  | TOTAL SERVICO: |  | 2.15
|  |  |  | VALOR SEM ENCARGOS: |  | 14.41
|  |  |  | VALOR ENCARGOS (86.61%): |  | 1.36
|  |  |  | VALOR COM ENCARGOS: |  | 15.77
|  |  |  | VALOR BDI (27.72%): |  | 4.3714
|  |  |  | VALOR COM BDI: |  | 20.14
C3770 - PATCH CABLE EXTRA-FLEXÍVEL RJ-45/RJ-45 DE 1,50m (UN)
MATERIAL |  | FONTE | UNID | COEFICIENTE | PREÇO UNITÁRIO | TOTAL
I6834 | PATCH CABLE EXTRA-FLEXÍVEL RJ-45/RJ-45 DE 1,50m | SEINFRA | UN | 1 | 7.88 | 7.88
|  |  |  | TOTAL MATERIAL: |  | 7.88
SERVICO |  | FONTE | UNID | COEFICIENTE | PREÇO UNITÁRIO | TOTAL
88247 | AUXILIAR DE ELETRICISTA COM ENCARGOS COMPLEMENTARES | SINAPI | H | 0.15 | 7.36 | 1.1
88264 | ELETRICISTA COM ENCARGOS COMPLEMENTARES | SINAPI | H | 0.1 | 10.51 | 1.05
|  |  |  | TOTAL SERVICO: |  | 2.15
|  |  |  | VALOR SEM ENCARGOS: |  | 10.03
|  |  |  | VALOR ENCARGOS (86.61%): |  | 1.36
|  |  |  | VALOR COM ENCARGOS: |  | 11.39
|  |  |  | VALOR BDI (27.72%): |  | 3.1573
|  |  |  | VALOR COM BDI: |  | 14.55
059433 - CABO CTP-APL-50 20 PARES (M)
MATERIAL |  | FONTE | UNID | COEFICIENTE | PREÇO UNITÁRIO | TOTAL
I011224 | CABO TELEFONICO CTP-APL-50 20 PARES EXTERNO | SBC | M | 1 | 10.35 | 10.35
|  |  |  | TOTAL MATERIAL: |  | 10.35
SERVICO |  | FONTE | UNID | COEFICIENTE | PREÇO UNITÁRIO | TOTAL
88264 | ELETRICISTA COM ENCARGOS COMPLEMENTARES | SINAPI | H | 0.028 | 10.51 | 0.29
88247 | AUXILIAR DE ELETRICISTA COM ENCARGOS COMPLEMENTARES | SINAPI | H | 0.028 | 7.36 | 0.21
|  |  |  | TOTAL SERVICO: |  | 0.5
|  |  |  | VALOR SEM ENCARGOS: |  | 10.85
|  |  |  | VALOR ENCARGOS (86.61%): |  | 0.32
|  |  |  | VALOR COM ENCARGOS: |  | 11.17
|  |  |  | VALOR BDI (27.72%): |  | 3.0963
|  |  |  | VALOR COM BDI: |  | 14.27
C0563 - CABO TELEFÔNICO CCI - 2 (M)
MATERIAL |  | FONTE | UNID | COEFICIENTE | PREÇO UNITÁRIO | TOTAL
I0382 | CABO TELEFONICO CCI-2 | SEINFRA | M | 1.02 | 0.81 | 0.83
|  |  |  | TOTAL MATERIAL: |  | 0.83
SERVICO |  | FONTE | UNID | COEFICIENTE | PREÇO UNITÁRIO | TOTAL
88264 | ELETRICISTA COM ENCARGOS COMPLEMENTARES | SINAPI | H | 0.15 | 10.51 | 1.58
88247 | AUXILIAR DE ELETRICISTA COM ENCARGOS COMPLEMENTARES | SINAPI | H | 0.15 | 7.36 | 1.1
|  |  |  | TOTAL SERVICO: |  | 2.68
|  |  |  | VALOR SEM ENCARGOS: |  | 3.51
|  |  |  | VALOR ENCARGOS (86.61%): |  | 1.7
|  |  |  | VALOR COM ENCARGOS: |  | 5.21
|  |  |  | VALOR BDI (27.72%): |  | 1.4442
|  |  |  | VALOR COM BDI: |  | 6.65
C3753 - CABO DE FIBRA ÓPTICA, 04 PARES (M)
MATERIAL |  | FONTE | UNID | COEFICIENTE | PREÇO UNITÁRIO | TOTAL
I6819 | CABO DE FIBRA ÓTICA, 04 PARES | SEINFRA | M | 1.02 | 5.18 | 5.28
|  |  |  | TOTAL MATERIAL: |  | 5.28
SERVICO |  | FONTE | UNID | COEFICIENTE | PREÇO UNITÁRIO | TOTAL
88247 | AUXILIAR DE ELETRICISTA COM ENCARGOS COMPLEMENTARES | SINAPI | H | 0.08 | 7.36 | 0.59
88264 | ELETRICISTA COM ENCARGOS COMPLEMENTARES | SINAPI | H | 0.08 | 10.51 | 0.84
|  |  |  | TOTAL SERVICO: |  | 1.43
|  |  |  | VALOR SEM ENCARGOS: |  | 6.71
|  |  |  | VALOR ENCARGOS (86.61%): |  | 0.9
|  |  |  | VALOR COM ENCARGOS: |  | 7.61
|  |  |  | VALOR BDI (27.72%): |  | 2.1095
|  |  |  | VALOR COM BDI: |  | 9.72
C3751 - CABO DE FIBRA ÓPTICA, 02 PARES (M)
MATERIAL |  | FONTE | UNID | COEFICIENTE | PREÇO UNITÁRIO | TOTAL
I6817 | CABO DE FIBRA ÓTICA, 02 PARES | SEINFRA | M | 1.02 | 4.57 | 4.66
|  |  |  | TOTAL MATERIAL: |  | 4.66
SERVICO |  | FONTE | UNID | COEFICIENTE | PREÇO UNITÁRIO | TOTAL
88264 | ELETRICISTA COM ENCARGOS COMPLEMENTARES | SINAPI | H | 0.07 | 10.51 | 0.74
88247 | AUXILIAR DE ELETRICISTA COM ENCARGOS COMPLEMENTARES | SINAPI | H | 0.07 | 7.36 | 0.52
|  |  |  | TOTAL SERVICO: |  | 1.26
|  |  |  | VALOR SEM ENCARGOS: |  | 5.92
|  |  |  | VALOR ENCARGOS (86.61%): |  | 0.79
|  |  |  | VALOR COM ENCARGOS: |  | 6.71
|  |  |  | VALOR BDI (27.72%): |  | 1.86
|  |  |  | VALOR COM BDI: |  | 8.57
C3750 - CABO DE FIBRA ÓPTICA, 01 PAR (M)
MATERIAL |  | FONTE | UNID | COEFICIENTE | PREÇO UNITÁRIO | TOTAL
I6816 | CABO DE FIBRA ÓTICA, 01 PAR | SEINFRA | M | 1.02 | 3.48 | 3.55
|  |  |  | TOTAL MATERIAL: |  | 3.55
SERVICO |  | FONTE | UNID | COEFICIENTE | PREÇO UNITÁRIO | TOTAL
88264 | ELETRICISTA COM ENCARGOS COMPLEMENTARES | SINAPI | H | 0.07 | 10.51 | 0.74
88247 | AUXILIAR DE ELETRICISTA COM ENCARGOS COMPLEMENTARES | SINAPI | H | 0.07 | 7.36 | 0.52
|  |  |  | TOTAL SERVICO: |  | 1.26
|  |  |  | VALOR SEM ENCARGOS: |  | 4.81
|  |  |  | VALOR ENCARGOS (86.61%): |  | 0.79
|  |  |  | VALOR COM ENCARGOS: |  | 5.6
|  |  |  | VALOR BDI (27.72%): |  | 1.5523
|  |  |  | VALOR COM BDI: |  | 7.15
059436 - CABO UTP CAT. 6 (M)
MATERIAL |  | FONTE | UNID | COEFICIENTE | PREÇO UNITÁRIO | TOTAL
I147815 | CABO UTP CAT-6 E | SBC | M | 0.947 | 2.5 | 2.37
|  |  |  | TOTAL MATERIAL: |  | 2.37
SERVICO |  | FONTE | UNID | COEFICIENTE | PREÇO UNITÁRIO | TOTAL
88264 | ELETRICISTA COM ENCARGOS COMPLEMENTARES | SINAPI | H | 0.028 | 10.51 | 0.29
88247 | AUXILIAR DE ELETRICISTA COM ENCARGOS COMPLEMENTARES | SINAPI | H | 0.028 | 7.36 | 0.21
|  |  |  | TOTAL SERVICO: |  | 0.5
|  |  |  | VALOR SEM ENCARGOS: |  | 2.87
|  |  |  | VALOR ENCARGOS (86.61%): |  | 0.32
|  |  |  | VALOR COM ENCARGOS: |  | 3.19
|  |  |  | VALOR BDI (27.72%): |  | 0.8843
|  |  |  | VALOR COM BDI: |  | 4.07
S10727 - FORNECIMENTO E INSTALAÇÃO DE VOICE PANEL 24 PORTAS CAT 6 (un)
MATERIAL |  | FONTE | UNID | COEFICIENTE | PREÇO UNITÁRIO | TOTAL
I11482 | Voice panel 24 portas cat 6 | ORSE | un | 1 | 267.07 | 267.07
|  |  |  | TOTAL MATERIAL: |  | 267.07
SERVICO |  | FONTE | UNID | COEFICIENTE | PREÇO UNITÁRIO | TOTAL
88264 | ELETRICISTA COM ENCARGOS COMPLEMENTARES | SINAPI | H | 1 | 10.51 | 10.51
|  |  |  | TOTAL SERVICO: |  | 10.51
|  |  |  | VALOR SEM ENCARGOS: |  | 277.58
|  |  |  | VALOR ENCARGOS (86.61%): |  | 7.05
|  |  |  | VALOR COM ENCARGOS: |  | 284.63
|  |  |  | VALOR BDI (27.72%): |  | 78.8994
|  |  |  | VALOR COM BDI: |  | 363.53
S10726 - FORNECIMENTO E INSTALAÇÃO DE SWITCH 24 PORTAS 10/100 MPBS + 2P10-100-1000 BT (un)
MATERIAL |  | FONTE | UNID | COEFICIENTE | PREÇO UNITÁRIO | TOTAL
I11481 | Switch 24 portas 10/100 mpbs + 2P10-100-1000 BT | ORSE | un | 1 | 1243 | 1243
|  |  |  | TOTAL MATERIAL: |  | 1243
SERVICO |  | FONTE | UNID | COEFICIENTE | PREÇO UNITÁRIO | TOTAL
88264 | ELETRICISTA COM ENCARGOS COMPLEMENTARES | SINAPI | H | 1 | 10.51 | 10.51
88247 | AUXILIAR DE ELETRICISTA COM ENCARGOS COMPLEMENTARES | SINAPI | H | 1 | 7.36 | 7.36
|  |  |  | TOTAL SERVICO: |  | 17.87
|  |  |  | VALOR SEM ENCARGOS: |  | 1260.87
|  |  |  | VALOR ENCARGOS (86.61%): |  | 11.37
|  |  |  | VALOR COM ENCARGOS: |  | 1272.24
|  |  |  | VALOR BDI (27.72%): |  | 352.6649
|  |  |  | VALOR COM BDI: |  | 1624.9
S11227 - FORNECIMENTO E MONTAGEM DE RACK FECHADO TIPO ARMÁRIO 19" X 36U X 600MM (un)
MATERIAIS |  |  | UNID | CONSUMO | VALOR UNITÁRIO | CUSTO UNITÁRIO
I12109 | Rack fechado tipo armário 19" x 36u x 600mm |  | un | 1 | 1202.41 | 1202.41
|  |  |  | TOTAL MATERIAIS: |  | 1202.41
SERVIÇOS |  |  | UNID | CONSUMO | PREÇO UNITÁRIO | CUSTO UNITÁRIO
88264 | ELETRICISTA COM ENCARGOS COMPLEMENTARES |  | H | 20 | 17.56 | 351.2
88316 | SERVENTE COM ENCARGOS COMPLEMENTARES |  | H | 20 | 11.5 | 230
|  |  |  | TOTAL SERVIÇOS: |  | 581.2
|  |  |  | Custo Direto Total: |  | 1783.61
|  |  |  | VALOR SEM ENCARGOS: |  | 1557.21
|  |  |  | VALOR ENCARGOS (86.61%): |  | 226.4
|  |  |  | VALOR COM ENCARGOS: |  | 1783.61
|  |  |  | VALOR BDI (27.72%): |  | 494.4167
|  |  |  | VALOR COM BDI: |  | 2278.03
S10726 - SWITCH POE CISCO 24 PORTAS GIGABIT 10/100/1000 + 2 PORTAS SFP P/ FIBRA SG110-24HP (FORNECIMENTO E INSTALAÇÃO) (UN)
MATERIAL |  | FONTE | UNID | COEFICIENTE | PREÇO UNITÁRIO | TOTAL
PGJ.MA.IE-1112 | Switch POE CISCO 24 Portas Gigabit 10/100/1000 + 2 Portas SFP P/ Fibra SG110-24HP | composição | UN | 1 | 2278 | 2278
|  |  |  | TOTAL GERAL: |  | 2278
SERVICO |  | FONTE | UNID | COEFICIENTE | PREÇO UNITÁRIO | TOTAL
88264 | ELETRICISTA COM ENCARGOS COMPLEMENTARES | SINAPI | H | 1 | 10.51 | 10.51
|  |  |  | TOTAL SERVICO: |  | 10.51
|  |  |  | VALOR SEM ENCARGOS: |  | 2288.51
|  |  |  | VALOR ENCARGOS (86.61%): |  | 7.05
|  |  |  | VALOR COM ENCARGOS: |  | 2295.56
|  |  |  | VALOR BDI (27.72%): |  | 636.3292
|  |  |  | VALOR COM BDI: |  | 2931.89
S08682 - FORNECIMENTO E INSTALAÇÃO DE RACK DE PISO 19" X 12U X 450MM (un)
MATERIAL |  | FONTE | UNID | COEFICIENTE | PREÇO UNITÁRIO | TOTAL
I06762 | Rack fechado piso 19" x 12u x 450mm | ORSE | un | 1 | 537.9 | 537.9
|  |  |  | TOTAL MATERIAL: |  | 537.9
SERVICO |  | FONTE | UNID | COEFICIENTE | PREÇO UNITÁRIO | TOTAL
88264 | ELETRICISTA COM ENCARGOS COMPLEMENTARES | SINAPI | H | 2 | 10.51 | 21.02
88316 | SERVENTE COM ENCARGOS COMPLEMENTARES | SINAPI | H | 2 | 7.23 | 14.46
|  |  |  | TOTAL SERVICO: |  | 35.48
|  |  |  | VALOR SEM ENCARGOS: |  | 573.38
|  |  |  | VALOR ENCARGOS (86.61%): |  | 22.64
|  |  |  | VALOR COM ENCARGOS: |  | 596.02
|  |  |  | VALOR BDI (27.72%): |  | 165.2167
|  |  |  | VALOR COM BDI: |  | 761.24
S08507 - CENTRAL PABX, CAPACIDADE 8 LINHAS E 24 RAMAIS, MOD. CORP 8000, INTELBRÁS OU SIMILAR – FORNECIMENTO E INSTALAÇÃO (un)
MATERIAL |  | FONTE | UNID | COEFICIENTE | PREÇO UNITÁRIO | TOTAL
I08841 | Central PABX, capacidade 8 linhas e 24 ramais, mod.Corp 8000, Intelbrás ou similar | ORSE | un | 1 | 4279.82 | 4279.82
|  |  |  | TOTAL MATERIAL: |  | 4279.82
SERVICO |  | FONTE | UNID | COEFICIENTE | PREÇO UNITÁRIO | TOTAL
88264 | ELETRICISTA COM ENCARGOS COMPLEMENTARES | SINAPI | H | 4 | 10.51 | 42.04
88247 | AUXILIAR DE ELETRICISTA COM ENCARGOS COMPLEMENTARES | SINAPI | H | 4 | 7.36 | 29.44
|  |  |  | TOTAL SERVICO: |  | 71.48
|  |  |  | VALOR SEM ENCARGOS: |  | 4351.3
|  |  |  | VALOR ENCARGOS (86.61%): |  | 45.48
|  |  |  | VALOR COM ENCARGOS: |  | 4396.78
|  |  |  | VALOR BDI (27.72%): |  | 1218.7874
|  |  |  | VALOR COM BDI: |  | 5615.57
PGJ.SE.RE-0002 - TERMINAL INTELIGENTE P/ PABX (REFERÊNCIA TI5000) (UN)
MATERIAIS |  |  | UNID | CONSUMO | VALOR UNITÁRIO | CUSTO UNITÁRIO
PGJ.MA.RE-0002 | TERMINAL INTELIGENTE P/ PABX (REFERÊNCIA TI5000) |  | UN | 1 | 650 | 650
|  |  |  | TOTAL MATERIAIS: |  | 650
SERVIÇOS |  |  | UNID | CONSUMO | PREÇO UNITÁRIO | CUSTO UNITÁRIO
88264 | ELETRICISTA COM ENCARGOS COMPLEMENTARES |  | H | 1 | 17.56 | 17.56
|  |  |  | TOTAL SERVIÇOS: |  | 17.56
|  |  |  | Custo Direto Total: |  | 667.56
|  |  |  | VALOR SEM ENCARGOS: |  | 660.51
|  |  |  | VALOR ENCARGOS (86.61%): |  | 7.05
|  |  |  | VALOR COM ENCARGOS: |  | 667.56
|  |  |  | VALOR BDI (27.72%): |  | 185.0476
|  |  |  | VALOR COM BDI: |  | 852.61
059460 - REGUA DE TOMADAS COM 8 TOMADAS (UN)
MATERIAL |  | FONTE | UNID | COEFICIENTE | PREÇO UNITÁRIO | TOTAL
I514474 | RACK - REGUA 19" DE TOMADAS COM 8 TOMADAS 10A | SBC | UN | 0.947 | 50.69 | 48
|  |  |  | TOTAL MATERIAL: |  | 48
SERVICO |  | FONTE | UNID | COEFICIENTE | PREÇO UNITÁRIO | TOTAL
88247 | AUXILIAR DE ELETRICISTA COM ENCARGOS COMPLEMENTARES | SINAPI | H | 0.189 | 7.36 | 1.39
|  |  |  | TOTAL SERVICO: |  | 1.39
|  |  |  | VALOR SEM ENCARGOS: |  | 49.39
|  |  |  | VALOR ENCARGOS (86.61%): |  | 0.82
|  |  |  | VALOR COM ENCARGOS: |  | 50.21
|  |  |  | VALOR BDI (27.72%): |  | 13.9182
|  |  |  | VALOR COM BDI: |  | 64.13
059437 - CAMERA COM SENSOR CCD 1/3 COLOR - DIA / NOITE (UN)
MATERIAL |  | FONTE | UNID | COEFICIENTE | PREÇO UNITÁRIO | TOTAL
I083120 | CAMERA COLOR INFRA-RED 40MTS CCD SONY 1/3 420L CINZA SDL ELETRONICA | SBC | UN | 1 | 218.7 | 218.7
|  |  |  | TOTAL MATERIAL: |  | 218.7
SERVICO |  | FONTE | UNID | COEFICIENTE | PREÇO UNITÁRIO | TOTAL
88266 | ELETROTÉCNICO COM ENCARGOS COMPLEMENTARES | SINAPI | H | 0.568 | 10.48 | 5.95
88247 | AUXILIAR DE ELETRICISTA COM ENCARGOS COMPLEMENTARES | SINAPI | H | 0.521 | 7.36 | 3.83
|  |  |  | TOTAL SERVICO: |  | 9.78
|  |  |  | VALOR SEM ENCARGOS: |  | 228.48
|  |  |  | VALOR ENCARGOS (86.61%): |  | 6.25
|  |  |  | VALOR COM ENCARGOS: |  | 234.73
|  |  |  | VALOR BDI (27.72%): |  | 65.0672
|  |  |  | VALOR COM BDI: |  | 299.8
068399 - CAMERA BULLET INFRAVERMELHO MULTI HD 4 EM 1 INTELBRAS VHD 11 (UN)
MATERIAL |  | FONTE | UNID | COEFICIENTE | PREÇO UNITÁRIO | TOTAL
I007350 | CAMERA BULLET INFRAVERMELHO MULTI HD 4 EM 1 INTELBRAS VHD 11 | SBC | UN | 1 | 136.34 | 136.34
|  |  |  | TOTAL MATERIAL: |  | 136.34
SERVICO |  | FONTE | UNID | COEFICIENTE | PREÇO UNITÁRIO | TOTAL
88266 | ELETROTÉCNICO COM ENCARGOS COMPLEMENTARES | SINAPI | H | 1.563 | 10.48 | 16.38
88247 | AUXILIAR DE ELETRICISTA COM ENCARGOS COMPLEMENTARES | SINAPI | H | 1.421 | 7.36 | 10.46
|  |  |  | TOTAL SERVICO: |  | 26.84
|  |  |  | VALOR SEM ENCARGOS: |  | 163.18
|  |  |  | VALOR ENCARGOS (86.61%): |  | 17.11
|  |  |  | VALOR COM ENCARGOS: |  | 180.29
|  |  |  | VALOR BDI (27.72%): |  | 49.9764
|  |  |  | VALOR COM BDI: |  | 230.27
059438 - CAMERA INFRAVERMELHO MINI DOME 20M CCD COLORIDO1/3 SONY 420T (UN)
MATERIAL |  | FONTE | UNID | COEFICIENTE | PREÇO UNITÁRIO | TOTAL
I083121 | CAMERA DOME FULL HD INFRAVERMELHO MULTI HD VHD 1220DG4 | SBC | UN | 1 | 133.55 | 133.55
|  |  |  | TOTAL MATERIAL: |  | 133.55
SERVICO |  | FONTE | UNID | COEFICIENTE | PREÇO UNITÁRIO | TOTAL
88266 | ELETROTÉCNICO COM ENCARGOS COMPLEMENTARES | SINAPI | H | 0.517 | 10.48 | 5.42
88247 | AUXILIAR DE ELETRICISTA COM ENCARGOS COMPLEMENTARES | SINAPI | H | 0.517 | 7.36 | 3.81
|  |  |  | TOTAL SERVICO: |  | 9.23
|  |  |  | VALOR SEM ENCARGOS: |  | 142.78
|  |  |  | VALOR ENCARGOS (86.61%): |  | 5.86
|  |  |  | VALOR COM ENCARGOS: |  | 148.64
|  |  |  | VALOR BDI (27.72%): |  | 41.203
|  |  |  | VALOR COM BDI: |  | 189.84
09.90.03 (E) - CERTIFICAÇÃO DE REDE LÓGICA - EXCEDENTE 50 PONTOS com emissão de relatório (PTO)
MATERIAL |  | FONTE | UNID | COEFICIENTE | PREÇO UNITÁRIO | TOTAL
65041 | CERTIFICAÇÃO DE REDE LÓGICA - EXCEDENTE 50 PONTOS | SIURB | Ponto | 1 | 21.34 | 21.34
|  |  |  | TOTAL MATERIAL: |  | 21.34
|  |  |  | VALOR SEM ENCARGOS: |  | 21.34
|  |  |  | VALOR ENCARGOS: |  | 0
|  |  |  | VALOR COM ENCARGOS: |  | 21.34
|  |  |  | VALOR BDI (27.72%): |  | 5.9154
|  |  |  | VALOR COM BDI: |  | 27.26
SEINFRA - REGISTRO DE GAVETA BRUTO D= 25mm (1") (UN)
MATERIAL |  | FONTE | UNID | COEFICIENTE | PREÇO UNITÁRIO | TOTAL
I1180 | FITA DE VEDAÇÃO | SEINFRA | M | 1.2 | 0.2 | 0.24
I1799 | REGISTRO DE GAVETA BRUTO 25MM (1') | SEINFRA | UN | 1 | 40.78 | 40.78
|  |  |  | TOTAL MATERIAL: |  | 41.02
SERVICO |  | FONTE | UNID | COEFICIENTE | PREÇO UNITÁRIO | TOTAL
88267 | ENCANADOR OU BOMBEIRO HIDRÁULICO COM ENCARGOS COMPLEMENTARES | SINAPI | H | 0.54 | 8.96 | 4.84
88248 | AUXILIAR DE ENCANADOR OU BOMBEIRO HIDRÁULICO COM ENCARGOS COMPLEMENTARES | SINAPI | H | 0.54 | 6.89 | 3.72
|  |  |  | TOTAL SERVICO: |  | 8.56
|  |  |  | VALOR SEM ENCARGOS: |  | 49.58
|  |  |  | VALOR ENCARGOS (86.61%): |  | 5.57
|  |  |  | VALOR COM ENCARGOS: |  | 55.15
|  |  |  | VALOR BDI (27.72%): |  | 15.2876
|  |  |  | VALOR COM BDI: |  | 70.44
SEINFRA - REGISTRO DE GAVETA BRUTO D= 40mm (1 1/2") (UN)
MATERIAL |  | FONTE | UNID | COEFICIENTE | PREÇO UNITÁRIO | TOTAL
I1180 | FITA DE VEDAÇÃO | SEINFRA | M | 1.88 | 0.2 | 0.38
I1801 | REGISTRO DE GAVETA BRUTO 40MM (1 1/2') | SEINFRA | UN | 1 | 70.17 | 70.17
|  |  |  | TOTAL MATERIAL: |  | 70.55
SERVICO |  | FONTE | UNID | COEFICIENTE | PREÇO UNITÁRIO | TOTAL
88267 | ENCANADOR OU BOMBEIRO HIDRÁULICO COM ENCARGOS COMPLEMENTARES | SINAPI | H | 0.85 | 8.96 | 7.62
88248 | AUXILIAR DE ENCANADOR OU BOMBEIRO HIDRÁULICO COM ENCARGOS COMPLEMENTARES | SINAPI | H | 0.85 | 6.89 | 5.86
|  |  |  | TOTAL SERVICO: |  | 13.48
|  |  |  | VALOR SEM ENCARGOS: |  | 84.03
|  |  |  | VALOR ENCARGOS (86.61%): |  | 8.76
|  |  |  | VALOR COM ENCARGOS: |  | 92.79
|  |  |  | VALOR BDI (27.72%): |  | 25.7214
|  |  |  | VALOR COM BDI: |  | 118.51
18.80.30 (E) - PREPARO DO SOLO PARA PLANTIO DE GRAMA (M2)
SERVICO |  | FONTE | UNID | COEFICIENTE | PREÇO UNITÁRIO | TOTAL
88316 | SERVENTE COM ENCARGOS COMPLEMENTARES | SINAPI | H | 0.5 | 7.23 | 3.62
|  |  |  | TOTAL SERVICO: |  | 3.62
|  |  |  | VALOR SEM ENCARGOS: |  | 3.62
|  |  |  | VALOR ENCARGOS (86.61%): |  | 2.13
|  |  |  | VALOR COM ENCARGOS: |  | 5.75
|  |  |  | VALOR BDI (27.72%): |  | 1.5939
|  |  |  | VALOR COM BDI: |  | 7.34
C3904 - CORTE E LIMPEZA DE ÁREAS GRAMADAS (M2)
EQUIPAMENTO |  | FONTE | UNID | COEFICIENTE | PREÇO UNITÁRIO | TOTAL
I0583 | CAMINHÃO C/CARROCERIA DE MADEIRA HP 92 (CHI) | SEINFRA | H | 0.0005 | 18.74 | 0.01
I0640 | MICROTRATOR C/APAR. DE GRAMA (CHI) | SEINFRA | H | 0 | 8.86 | 0
I0704 | CAMINHÃO C/CARROCERIA DE MADEIRA HP 92 (CHP) | SEINFRA | H | 0.0005 | 64.22 | 0.03
I0754 | MICROTRATOR C/APAR. DE GRAMA (CHP) | SEINFRA | H | 0.001 | 16.82 | 0.02
|  |  |  | TOTAL EQUIPAMENTO: |  | 0.06
SERVICO |  | FONTE | UNID | COEFICIENTE | PREÇO UNITÁRIO | TOTAL
88316 | SERVENTE COM ENCARGOS COMPLEMENTARES | SINAPI | H | 0.002 | 7.23 | 0.01
|  |  |  | TOTAL SERVICO: |  | 0.01
|  |  |  | VALOR SEM ENCARGOS: |  | 0.07
|  |  |  | VALOR ENCARGOS (86.61%): |  | 0.02
|  |  |  | VALOR COM ENCARGOS: |  | 0.09
|  |  |  | VALOR BDI (27.72%): |  | 0.0249
|  |  |  | VALOR COM BDI: |  | 0.11
17.04.30 (E) - LIMPEZA DE CAIXA DE INSPEÇÃO (UN)
SERVICO |  | FONTE | UNID | COEFICIENTE | PREÇO UNITÁRIO | TOTAL
88316 | SERVENTE COM ENCARGOS COMPLEMENTARES | SINAPI | H | 0.3 | 7.23 | 2.17
|  |  |  | TOTAL SERVICO: |  | 2.17
|  |  |  | VALOR SEM ENCARGOS: |  | 2.17
|  |  |  | VALOR ENCARGOS (86.61%): |  | 1.28
|  |  |  | VALOR COM ENCARGOS: |  | 3.45
|  |  |  | VALOR BDI (27.72%): |  | 0.9563
|  |  |  | VALOR COM BDI: |  | 4.41
210116 - LIMPEZA MANUAL DE CAIXAS DE GORDURA (M3)
SERVICO |  | FONTE | UNID | COEFICIENTE | PREÇO UNITÁRIO | TOTAL
88316 | SERVENTE COM ENCARGOS COMPLEMENTARES | SINAPI | H | 2.879 | 7.23 | 20.82
|  |  |  | TOTAL SERVICO: |  | 20.82
|  |  |  | VALOR SEM ENCARGOS: |  | 20.82
|  |  |  | VALOR ENCARGOS (86.61%): |  | 12.29
|  |  |  | VALOR COM ENCARGOS: |  | 33.11
|  |  |  | VALOR BDI (27.72%): |  | 9.1781
|  |  |  | VALOR COM BDI: |  | 42.29
17.04.25 (E) - LIMPEZA DE CALHAS DE ÁGUAS PLUVIAIS (M)
SERVICO |  | FONTE | UNID | COEFICIENTE | PREÇO UNITÁRIO | TOTAL
88316 | SERVENTE COM ENCARGOS COMPLEMENTARES | SINAPI | H | 0.15 | 7.23 | 1.08
|  |  |  | TOTAL SERVICO: |  | 1.08
|  |  |  | VALOR SEM ENCARGOS: |  | 1.08
|  |  |  | VALOR ENCARGOS (86.61%): |  | 0.65
|  |  |  | VALOR COM ENCARGOS: |  | 1.73
|  |  |  | VALOR BDI (27.72%): |  | 0.4796
|  |  |  | VALOR COM BDI: |  | 2.21
C1627 - LIMPEZA DE VIDROS (M2)
SERVICO |  | FONTE | UNID | COEFICIENTE | PREÇO UNITÁRIO | TOTAL
88316 | SERVENTE COM ENCARGOS COMPLEMENTARES | SINAPI | H | 0.6 | 7.23 | 4.34
|  |  |  | TOTAL SERVICO: |  | 4.34
|  |  |  | VALOR SEM ENCARGOS: |  | 4.34
|  |  |  | VALOR ENCARGOS (86.61%): |  | 2.56
|  |  |  | VALOR COM ENCARGOS: |  | 6.9
|  |  |  | VALOR BDI (27.72%): |  | 1.9127
|  |  |  | VALOR COM BDI: |  | 8.81
37503 - HIDROJATEAMENTO PARA LIMPEZA DE SUPERFÍCIES (M2)
EQUIPAMENTO |  | FONTE | UNID | COEFICIENTE | PREÇO UNITÁRIO | TOTAL
94249 | LAVADORA JATO D'AGUA DE ALTA PRESSAO | SIURB | H | 0.11 | 2.6 | 0.29
|  |  |  | TOTAL EQUIPAMENTO: |  | 0.29
MATERIAL |  | FONTE | UNID | COEFICIENTE | PREÇO UNITÁRIO | TOTAL
84001 | ÁGUA - FORNECIMENTO EM CARRO PIPA PARTICULAR DE 6000 L OBS.: ÁGUA POTÁVEL - PREÇO "A RETIRAR" NA SABESP | SIURB | M3 | 0.03 | 41.49 | 1.24
|  |  |  | TOTAL MATERIAL: |  | 1.24
SERVICO |  | FONTE | UNID | COEFICIENTE | PREÇO UNITÁRIO | TOTAL
88316 | SERVENTE COM ENCARGOS COMPLEMENTARES | SINAPI | H | 0.055 | 7.23 | 0.4
88306 | OPERADOR JATO DE AREIA OU JATISTA COM ENCARGOS COMPLEMENTARES | SINAPI | H | 0.11 | 6.75 | 0.74
|  |  |  | TOTAL SERVICO: |  | 1.14
|  |  |  | VALOR SEM ENCARGOS: |  | 2.67
|  |  |  | VALOR ENCARGOS (86.61%): |  | 0.73
|  |  |  | VALOR COM ENCARGOS: |  | 3.4
|  |  |  | VALOR BDI (27.72%): |  | 0.9425
|  |  |  | VALOR COM BDI: |  | 4.34
17.04.09 (E) - LIMPEZA DE PISOS E REVESTIMENTO DE ARGAMASSA, CERÂMICA OU PEDRAS NATURAIS (M2)
SERVICO |  | FONTE | UNID | COEFICIENTE | PREÇO UNITÁRIO | TOTAL
88316 | SERVENTE COM ENCARGOS COMPLEMENTARES | SINAPI | H | 0.5 | 7.23 | 3.62
|  |  |  | TOTAL SERVICO: |  | 3.62
|  |  |  | VALOR SEM ENCARGOS: |  | 3.62
|  |  |  | VALOR ENCARGOS (86.61%): |  | 2.13
|  |  |  | VALOR COM ENCARGOS: |  | 5.75
|  |  |  | VALOR BDI (27.72%): |  | 1.5939
|  |  |  | VALOR COM BDI: |  | 7.34
C2723 - DESOBSTRUÇÃO EM LIGAÇÃO DE ESGOTO DN>100 C/LIMPEZA DA CAIXA (UN)
SERVICO |  | FONTE | UNID | COEFICIENTE | PREÇO UNITÁRIO | TOTAL
88267 | ENCANADOR OU BOMBEIRO HIDRÁULICO COM ENCARGOS COMPLEMENTARES | SINAPI | H | 0.67 | 8.96 | 6
88316 | SERVENTE COM ENCARGOS COMPLEMENTARES | SINAPI | H | 0.67 | 7.23 | 4.84
|  |  |  | TOTAL SERVICO: |  | 10.84
|  |  |  | VALOR SEM ENCARGOS: |  | 10.84
|  |  |  | VALOR ENCARGOS (86.61%): |  | 6.93
|  |  |  | VALOR COM ENCARGOS: |  | 17.77
|  |  |  | VALOR BDI (27.72%): |  | 4.9258
|  |  |  | VALOR COM BDI: |  | 22.7
SBC - LIMPEZA FINAL DE OBRAS (M²)
MATERIAL |  | FONTE | UNID | COEFICIENTE | PREÇO UNITÁRIO | TOTAL
I001500 | ESTOPA COMUM EMBALAGEM 200 GRAMAS | SBC | UN | 0.09 | 2.8 | 0.25
|  |  |  | TOTAL MATERIAL: |  | 0.25
SERVICO |  | FONTE | UNID | COEFICIENTE | PREÇO UNITÁRIO | TOTAL
88316 | SERVENTE COM ENCARGOS COMPLEMENTARES | SINAPI | H | 1.777 | 7.23 | 12.85
|  |  |  | TOTAL SERVICO: |  | 12.85
|  |  |  | VALOR SEM ENCARGOS: |  | 13.1
|  |  |  | VALOR ENCARGOS (86.61%): |  | 7.59
|  |  |  | VALOR COM ENCARGOS: |  | 20.69
|  |  |  | VALOR BDI (27.72%): |  | 5.7353
|  |  |  | VALOR COM BDI: |  | 26.43

## COMPOSICOES AUXILIARES
90778 - ENGENHEIRO CIVIL DE OBRA PLENO COM ENCARGOS COMPLEMENTARES (H)
GERAL |  | FONTE | UNID | COEFICIENTE | PREÇO UNITÁRIO | TOTAL
00037372 | EXAMES - HORISTA (COLETADO CAIXA) | SINAPI | H | 1 | 0.35 | 0.35
00037373 | SEGURO - HORISTA (COLETADO CAIXA) | SINAPI | H | 1 | 0.01 | 0.01
|  |  |  | TOTAL GERAL: |  | 0.36
MAO DE OBRA |  | FONTE | UNID | COEFICIENTE | PREÇO UNITÁRIO | TOTAL
00002707 | ENGENHEIRO CIVIL DE OBRA PLENO | SINAPI | H | 1 | 43.8762 | 43.88
|  |  |  | TOTAL MAO DE OBRA: |  | 43.88
MATERIAL |  | FONTE | UNID | COEFICIENTE | PREÇO UNITÁRIO | TOTAL
00043462 | FERRAMENTAS - FAMILIA ENGENHEIRO CIVIL - HORISTA (ENCARGOS COMPLEMENTARES - COLETADO CAIXA) | SINAPI | H | 1 | 0.01 | 0.01
00043486 | EPI - FAMILIA ENGENHEIRO CIVIL - HORISTA (ENCARGOS COMPLEMENTARES - COLETADO CAIXA) | SINAPI | H | 1 | 0.57 | 0.57
|  |  |  | TOTAL MATERIAL: |  | 0.58
SERVICO |  | FONTE | UNID | COEFICIENTE | PREÇO UNITÁRIO | TOTAL
95403 | CURSO DE CAPACITAÇÃO PARA ENGENHEIRO CIVIL DE OBRA PLENO (ENCARGOS COMPLEMENTARES) - HORISTA | SINAPI | H | 1 | 0.45 | 0.45
|  |  |  | TOTAL SERVICO: |  | 0.45
|  |  |  | VALOR SEM ENCARGOS: |  | 45.27
|  |  |  | VALOR ENCARGOS (86.61%): |  | 38.39
|  |  |  | VALOR COM ENCARGOS: |  | 83.66
|  |  |  | VALOR BDI (27.72%): |  | 23.1906
|  |  |  | VALOR COM BDI: |  | 106.85
95403 - CURSO DE CAPACITAÇÃO PARA ENGENHEIRO CIVIL DE OBRA PLENO (ENCARGOS COMPLEMENTARES) - HORISTA (H)
MAO DE OBRA |  | FONTE | UNID | COEFICIENTE | PREÇO UNITÁRIO | TOTAL
00002707 | ENGENHEIRO CIVIL DE OBRA PLENO | SINAPI | H | 0.0102 | 43.8762 | 0.45
|  |  |  | TOTAL MAO DE OBRA: |  | 0.45
|  |  |  | VALOR SEM ENCARGOS: |  | 0.45
|  |  |  | VALOR ENCARGOS (86.61%): |  | 0.39
|  |  |  | VALOR COM ENCARGOS: |  | 0.84
|  |  |  | VALOR BDI (27.72%): |  | 0.2328
|  |  |  | VALOR COM BDI: |  | 1.07
95407 - CURSO DE CAPACITAÇÃO PARA ENGENHEIRO ELETRICISTA (ENCARGOS COMPLEMENTARES) - HORISTA (H)
MAO DE OBRA |  | FONTE | UNID | COEFICIENTE | PREÇO UNITÁRIO | TOTAL
00034783 | ENGENHEIRO ELETRICISTA | SINAPI | H | 0.0235 | 39.7397 | 0.93
|  |  |  | TOTAL MAO DE OBRA: |  | 0.93
|  |  |  | VALOR SEM ENCARGOS: |  | 0.93
|  |  |  | VALOR ENCARGOS (86.61%): |  | 0.81
|  |  |  | VALOR COM ENCARGOS: |  | 1.74
|  |  |  | VALOR BDI (27.72%): |  | 0.4823
|  |  |  | VALOR COM BDI: |  | 2.22
95405 - CURSO DE CAPACITAÇÃO PARA MESTRE DE OBRAS (ENCARGOS COMPLEMENTARES) - HORISTA (H)
MAO DE OBRA |  | FONTE | UNID | COEFICIENTE | PREÇO UNITÁRIO | TOTAL
00004069 | MESTRE DE OBRAS | SINAPI | H | 0.0146 | 17.7179 | 0.26
|  |  |  | TOTAL MAO DE OBRA: |  | 0.26
|  |  |  | VALOR SEM ENCARGOS: |  | 0.26
|  |  |  | VALOR ENCARGOS (86.61%): |  | 0.22
|  |  |  | VALOR COM ENCARGOS: |  | 0.48
|  |  |  | VALOR BDI (27.72%): |  | 0.1331
|  |  |  | VALOR COM BDI: |  | 0.61
95332 - CURSO DE CAPACITAÇÃO PARA ELETRICISTA (ENCARGOS COMPLEMENTARES) - HORISTA (H)
MAO DE OBRA |  | FONTE | UNID | COEFICIENTE | PREÇO UNITÁRIO | TOTAL
00002436 | ELETRICISTA | SINAPI | H | 0.0257 | 7.93 | 0.2
|  |  |  | TOTAL MAO DE OBRA: |  | 0.2
|  |  |  | VALOR SEM ENCARGOS: |  | 0.2
|  |  |  | VALOR ENCARGOS (86.61%): |  | 0.18
|  |  |  | VALOR COM ENCARGOS: |  | 0.38
|  |  |  | VALOR BDI (27.72%): |  | 0.1053
|  |  |  | VALOR COM BDI: |  | 0.49
95335 - CURSO DE CAPACITAÇÃO PARA ENCANADOR OU BOMBEIRO HIDRÁULICO (ENCARGOS COMPLEMENTARES) - HORISTA (H)
MAO DE OBRA |  | FONTE | UNID | COEFICIENTE | PREÇO UNITÁRIO | TOTAL
00002696 | ENCANADOR OU BOMBEIRO HIDRAULICO | SINAPI | H | 0.0124 | 6.9 | 0.09
|  |  |  | TOTAL MAO DE OBRA: |  | 0.09
|  |  |  | VALOR SEM ENCARGOS: |  | 0.09
|  |  |  | VALOR ENCARGOS (86.61%): |  | 0.07
|  |  |  | VALOR COM ENCARGOS: |  | 0.16
|  |  |  | VALOR BDI (27.72%): |  | 0.0444
|  |  |  | VALOR COM BDI: |  | 0.2
95329 - CURSO DE CAPACITAÇÃO PARA CARPINTEIRO DE ESQUADRIA (ENCARGOS COMPLEMENTARES) - HORISTA (H)
MAO DE OBRA |  | FONTE | UNID | COEFICIENTE | PREÇO UNITÁRIO | TOTAL
00001214 | CARPINTEIRO DE ESQUADRIAS | SINAPI | H | 0.0102 | 6.9 | 0.07
|  |  |  | TOTAL MAO DE OBRA: |  | 0.07
|  |  |  | VALOR SEM ENCARGOS: |  | 0.07
|  |  |  | VALOR ENCARGOS (86.61%): |  | 0.06
|  |  |  | VALOR COM ENCARGOS: |  | 0.13
|  |  |  | VALOR BDI (27.72%): |  | 0.036
|  |  |  | VALOR COM BDI: |  | 0.17
95378 - CURSO DE CAPACITAÇÃO PARA SERVENTE (ENCARGOS COMPLEMENTARES) - HORISTA (H)
MAO DE OBRA |  | FONTE | UNID | COEFICIENTE | PREÇO UNITÁRIO | TOTAL
00006111 | SERVENTE DE OBRAS | SINAPI | H | 0.0146 | 4.86 | 0.07
|  |  |  | TOTAL MAO DE OBRA: |  | 0.07
|  |  |  | VALOR SEM ENCARGOS: |  | 0.07
|  |  |  | VALOR ENCARGOS (86.61%): |  | 0.06
|  |  |  | VALOR COM ENCARGOS: |  | 0.13
|  |  |  | VALOR BDI (27.72%): |  | 0.036
|  |  |  | VALOR COM BDI: |  | 0.17
88309 - PEDREIRO COM ENCARGOS COMPLEMENTARES (H)
GERAL |  | FONTE | UNID | COEFICIENTE | PREÇO UNITÁRIO | TOTAL
00037370 | ALIMENTACAO - HORISTA (COLETADO CAIXA) | SINAPI | H | 1 | 0.01 | 0.01
00037371 | TRANSPORTE - HORISTA (COLETADO CAIXA) | SINAPI | H | 1 | 0.53 | 0.53
00037372 | EXAMES - HORISTA (COLETADO CAIXA) | SINAPI | H | 1 | 0.35 | 0.35
00037373 | SEGURO - HORISTA (COLETADO CAIXA) | SINAPI | H | 1 | 0.01 | 0.01
|  |  |  | TOTAL GERAL: |  | 0.9
MAO DE OBRA |  | FONTE | UNID | COEFICIENTE | PREÇO UNITÁRIO | TOTAL
00004750 | PEDREIRO | SINAPI | H | 1 | 6.9 | 6.9
|  |  |  | TOTAL MAO DE OBRA: |  | 6.9
MATERIAL |  | FONTE | UNID | COEFICIENTE | PREÇO UNITÁRIO | TOTAL
00043465 | FERRAMENTAS - FAMILIA PEDREIRO - HORISTA (ENCARGOS COMPLEMENTARES - COLETADO CAIXA) | SINAPI | H | 1 | 0.5 | 0.5
00043489 | EPI - FAMILIA PEDREIRO - HORISTA (ENCARGOS COMPLEMENTARES - COLETADO CAIXA) | SINAPI | H | 1 | 0.96 | 0.96
|  |  |  | TOTAL MATERIAL: |  | 1.46
SERVICO |  | FONTE | UNID | COEFICIENTE | PREÇO UNITÁRIO | TOTAL
95371 | CURSO DE CAPACITAÇÃO PARA PEDREIRO (ENCARGOS COMPLEMENTARES) - HORISTA | SINAPI | H | 1 | 0.1 | 0.1
|  |  |  | TOTAL SERVICO: |  | 0.1
|  |  |  | VALOR SEM ENCARGOS: |  | 9.36
|  |  |  | VALOR ENCARGOS (86.61%): |  | 6.07
|  |  |  | VALOR COM ENCARGOS: |  | 15.43
|  |  |  | VALOR BDI (27.72%): |  | 4.2772
|  |  |  | VALOR COM BDI: |  | 19.71
95371 - CURSO DE CAPACITAÇÃO PARA PEDREIRO (ENCARGOS COMPLEMENTARES) - HORISTA (H)
MAO DE OBRA |  | FONTE | UNID | COEFICIENTE | PREÇO UNITÁRIO | TOTAL
00004750 | PEDREIRO | SINAPI | H | 0.0146 | 6.9 | 0.1
|  |  |  | TOTAL MAO DE OBRA: |  | 0.1
|  |  |  | VALOR SEM ENCARGOS: |  | 0.1
|  |  |  | VALOR ENCARGOS (86.61%): |  | 0.09
|  |  |  | VALOR COM ENCARGOS: |  | 0.19
|  |  |  | VALOR BDI (27.72%): |  | 0.0527
|  |  |  | VALOR COM BDI: |  | 0.24
88316 - SERVENTE COM ENCARGOS COMPLEMENTARES (H)
GERAL |  | FONTE | UNID | COEFICIENTE | PREÇO UNITÁRIO | TOTAL
00037370 | ALIMENTACAO - HORISTA (COLETADO CAIXA) | SINAPI | H | 1 | 0.01 | 0.01
00037371 | TRANSPORTE - HORISTA (COLETADO CAIXA) | SINAPI | H | 1 | 0.53 | 0.53
00037372 | EXAMES - HORISTA (COLETADO CAIXA) | SINAPI | H | 1 | 0.35 | 0.35
00037373 | SEGURO - HORISTA (COLETADO CAIXA) | SINAPI | H | 1 | 0.01 | 0.01
|  |  |  | TOTAL GERAL: |  | 0.9
MAO DE OBRA |  | FONTE | UNID | COEFICIENTE | PREÇO UNITÁRIO | TOTAL
00006111 | SERVENTE DE OBRAS | SINAPI | H | 1 | 4.86 | 4.86
|  |  |  | TOTAL MAO DE OBRA: |  | 4.86
MATERIAL |  | FONTE | UNID | COEFICIENTE | PREÇO UNITÁRIO | TOTAL
00043467 | FERRAMENTAS - FAMILIA SERVENTE - HORISTA (ENCARGOS COMPLEMENTARES - COLETADO CAIXA) | SINAPI | H | 1 | 0.38 | 0.38
00043491 | EPI - FAMILIA SERVENTE - HORISTA (ENCARGOS COMPLEMENTARES - COLETADO CAIXA) | SINAPI | H | 1 | 1.02 | 1.02
|  |  |  | TOTAL MATERIAL: |  | 1.4
SERVICO |  | FONTE | UNID | COEFICIENTE | PREÇO UNITÁRIO | TOTAL
95378 | CURSO DE CAPACITAÇÃO PARA SERVENTE (ENCARGOS COMPLEMENTARES) - HORISTA | SINAPI | H | 1 | 0.07 | 0.07
|  |  |  | TOTAL SERVICO: |  | 0.07
|  |  |  | VALOR SEM ENCARGOS: |  | 7.23
|  |  |  | VALOR ENCARGOS (86.61%): |  | 4.27
|  |  |  | VALOR COM ENCARGOS: |  | 11.5
|  |  |  | VALOR BDI (27.72%): |  | 3.1878
|  |  |  | VALOR COM BDI: |  | 14.69
S10549 - Encargos Complementares - Servente (h)
MATERIAL |  | FONTE | UNID | COEFICIENTE | PREÇO UNITÁRIO | TOTAL
I00158 | Almoço (Participação do empregador) | ORSE | un | 0.1018 | 10 | 1.02
I00941 | Fardamento | ORSE | un | 0.0015 | 78.55 | 0.12
I01651 | Óculos branco proteção | ORSE | pr | 0.0008 | 5.3 | 0
I02378 | Vale transporte | ORSE | un | 0.0941 | 4 | 0.38
I04728 | Talhadeira chata 10" | ORSE | un | 0.0003 | 9.45 | 0
I04729 | Marreta 1 kg com cabo | ORSE | un | 0.0001 | 18.8 | 0
I10492 | Cesta Básica | ORSE | un | 0.0045 | 140 | 0.63
I10596 | Protetor auricular | ORSE | un | 0.0045 | 4.9 | 0.02
I10599 | Protetor solar fps 30 com 120ml | ORSE | un | 0.0018 | 35.9 | 0.06
I10788 | Pá quadrada | ORSE | un | 0.0002 | 17.29 | 0
I02711S | Carrinho de mao de aco capacidade 50 a 60 l, pneu com camara | ORSE | un | 0.0002 | 125 | 0.03
I12892S | Luva raspa de couro, cano curto (punho *7* cm) | ORSE | par | 0.0023 | 9.03 | 0.02
I12893S | Bota de seguranca com biqueira de aco e colarinho acolchoado | ORSE | par | 0.0008 | 48.19 | 0.04
I12894S | Capa para chuva em pvc com forro de poliester, com capuz (amarela ou azul) | ORSE | un | 0.0002 | 13.05 | 0
I12895S | Capacete de seguranca aba frontal com suspensao de polietileno, sem jugular (classe b) | ORSE | un | 0.0006 | 10.04 | 0.01
|  |  |  | TOTAL MATERIAL: |  | 2.33
SERVICO |  | FONTE | UNID | COEFICIENTE | PREÇO UNITÁRIO | TOTAL
I10362 | Seguro de vida e acidente em grupo | ORSE | un | 0.0045 | 12.54 | 0.06
I10517 | Exames admissionais/demissionais (checkup) | ORSE | cj | 0.0004 | 300 | 0.12
I10761 | Refeição - café da manhã ( café com leite e dois pães com manteiga) | ORSE | un | 0.1018 | 4.5 | 0.46
|  |  |  | TOTAL SERVICO: |  | 0.64
|  |  |  | VALOR SEM ENCARGOS: |  | 2.97
|  |  |  | VALOR ENCARGOS: |  | 0
|  |  |  | VALOR COM ENCARGOS: |  | 2.97
|  |  |  | VALOR BDI (27.72%): |  | 0.8233
|  |  |  | VALOR COM BDI: |  | 3.79
S10550 - Encargos Complementares - Pedreiro (h)
MATERIAL |  | FONTE | UNID | COEFICIENTE | PREÇO UNITÁRIO | TOTAL
I10492 | Cesta Básica | ORSE | un | 0.0045 | 140 | 0.63
I10596 | Protetor auricular | ORSE | un | 0.0045 | 4.9 | 0.02
I10599 | Protetor solar fps 30 com 120ml | ORSE | un | 0.0018 | 35.9 | 0.06
I10789 | Nível de bolha de madeira | ORSE | un | 0.0002 | 11.2 | 0
I10790 | Prumo de face | ORSE | un | 0.0001 | 14.18 | 0
I11243 | Martelo sem unha | ORSE | un | 0.0001 | 16.55 | 0
I11245 | Desempoladeira de madeira 12x22 | ORSE | un | 0.0007 | 11.26 | 0.01
I11246 | Escala métrica de bambú | ORSE | Un | 0.0007 | 9.05 | 0.01
I11247 | Serra mármore | ORSE | un | 0.0001 | 272.97 | 0.03
I11264 | Marreta de 1/2 kg com cabo | ORSE | un | 0.0002 | 13.52 | 0
I11265 | Martelo de borracha com cabo | ORSE | un | 0.0004 | 11.5 | 0
I12892S | Luva raspa de couro, cano curto (punho *7* cm) | ORSE | par | 0.0023 | 9.03 | 0.02
I12893S | Bota de seguranca com biqueira de aco e colarinho acolchoado | ORSE | par | 0.0008 | 48.19 | 0.04
I12894S | Capa para chuva em pvc com forro de poliester, com capuz (amarela ou azul) | ORSE | un | 0.0002 | 13.05 | 0
I12895S | Capacete de seguranca aba frontal com suspensao de polietileno, sem jugular (classe b) | ORSE | un | 0.0006 | 10.04 | 0.01
I00158 | Almoço (Participação do empregador) | ORSE | un | 0.1018 | 10 | 1.02
I00941 | Fardamento | ORSE | un | 0.0015 | 78.55 | 0.12
I01651 | Óculos branco proteção | ORSE | pr | 0.0008 | 5.3 | 0
I02378 | Vale transporte | ORSE | un | 0.0654 | 4 | 0.26
I04174 | Desempenadeira de aço lisa, cabo madeira, ref:143, Atlas ou similar | ORSE | un | 0.0005 | 9.9 | 0
I04722 | Colher de pedreiro | ORSE | un | 0.0004 | 16.45 | 0.01
I10282 | Regua de alumínio c/ 2,00m (para pedreiro) | ORSE | un | 0.0002 | 16.7 | 0
|  |  |  | TOTAL MATERIAL: |  | 2.24
SERVICO |  | FONTE | UNID | COEFICIENTE | PREÇO UNITÁRIO | TOTAL
I10362 | Seguro de vida e acidente em grupo | ORSE | un | 0.0045 | 12.54 | 0.06
I10517 | Exames admissionais/demissionais (checkup) | ORSE | cj | 0.0004 | 300 | 0.12
I10761 | Refeição - café da manhã ( café com leite e dois pães com manteiga) | ORSE | un | 0.1018 | 4.5 | 0.46
|  |  |  | TOTAL SERVICO: |  | 0.64
|  |  |  | VALOR SEM ENCARGOS: |  | 2.89
|  |  |  | VALOR ENCARGOS: |  | 0
|  |  |  | VALOR COM ENCARGOS: |  | 2.89
|  |  |  | VALOR BDI (27.72%): |  | 0.8011
|  |  |  | VALOR COM BDI: |  | 3.69
S10551 - Encargos Complementares - Carpinteiro (h)
EQUIPAMENTO |  | FONTE | UNID | COEFICIENTE | PREÇO UNITÁRIO | TOTAL
I11248 | Furadeira e Parafusadeira eletrica Bosch ou Similar profissional | ORSE | un | 0.0001 | 234.9 | 0.02
I11249 | Serra circular eletrica portatil | ORSE | un | 0.0001 | 518 | 0.05
|  |  |  | TOTAL EQUIPAMENTO: |  | 0.07
MATERIAL |  | FONTE | UNID | COEFICIENTE | PREÇO UNITÁRIO | TOTAL
I00158 | Almoço (Participação do empregador) | ORSE | un | 0.1018 | 10 | 1.02
I00941 | Fardamento | ORSE | un | 0.0015 | 78.55 | 0.12
I01651 | Óculos branco proteção | ORSE | pr | 0.0007 | 5.3 | 0
I02378 | Vale transporte | ORSE | un | 0.0654 | 4 | 0.26
I10492 | Cesta Básica | ORSE | un | 0.0045 | 140 | 0.63
I10577 | Serrote 40cm | ORSE | un | 0.0001 | 18.58 | 0
I10578 | Formão grande | ORSE | un | 0.0002 | 15.15 | 0
I10579 | Chave de fenda chata 30 cm | ORSE | un | 0.0002 | 18.45 | 0
I10596 | Protetor auricular | ORSE | un | 0.0045 | 4.9 | 0.02
I10599 | Protetor solar fps 30 com 120ml | ORSE | un | 0.0018 | 35.9 | 0.06
I11244 | Martelo com unha | ORSE | un | 0.0002 | 29.28 | 0.01
I12892S | Luva raspa de couro, cano curto (punho *7* cm) | ORSE | par | 0.0023 | 9.03 | 0.02
I12893S | Bota de seguranca com biqueira de aco e colarinho acolchoado | ORSE | par | 0.0007 | 48.19 | 0.03
I12894S | Capa para chuva em pvc com forro de poliester, com capuz (amarela ou azul) | ORSE | un | 0.0002 | 13.05 | 0
I12895S | Capacete de seguranca aba frontal com suspensao de polietileno, sem jugular (classe b) | ORSE | un | 0.0006 | 10.04 | 0.01
|  |  |  | TOTAL MATERIAL: |  | 2.18
SERVICO |  | FONTE | UNID | COEFICIENTE | PREÇO UNITÁRIO | TOTAL
I10362 | Seguro de vida e acidente em grupo | ORSE | un | 0.0045 | 12.54 | 0.06
I10517 | Exames admissionais/demissionais (checkup) | ORSE | cj | 0.0004 | 300 | 0.12
I10761 | Refeição - café da manhã ( café com leite e dois pães com manteiga) | ORSE | un | 0.1018 | 4.5 | 0.46
|  |  |  | TOTAL SERVICO: |  | 0.64
|  |  |  | VALOR SEM ENCARGOS: |  | 2.89
|  |  |  | VALOR ENCARGOS: |  | 0
|  |  |  | VALOR COM ENCARGOS: |  | 2.89
|  |  |  | VALOR BDI (27.72%): |  | 0.8011
|  |  |  | VALOR COM BDI: |  | 3.69
88262 - CARPINTEIRO DE FORMAS COM ENCARGOS COMPLEMENTARES (H)
GERAL |  | FONTE | UNID | COEFICIENTE | PREÇO UNITÁRIO | TOTAL
00037370 | ALIMENTACAO - HORISTA (COLETADO CAIXA) | SINAPI | H | 1 | 0.01 | 0.01
00037371 | TRANSPORTE - HORISTA (COLETADO CAIXA) | SINAPI | H | 1 | 0.53 | 0.53
00037372 | EXAMES - HORISTA (COLETADO CAIXA) | SINAPI | H | 1 | 0.35 | 0.35
00037373 | SEGURO - HORISTA (COLETADO CAIXA) | SINAPI | H | 1 | 0.01 | 0.01
|  |  |  | TOTAL GERAL: |  | 0.9
MAO DE OBRA |  | FONTE | UNID | COEFICIENTE | PREÇO UNITÁRIO | TOTAL
00001213 | CARPINTEIRO DE FORMAS | SINAPI | H | 1 | 6.9 | 6.9
|  |  |  | TOTAL MAO DE OBRA: |  | 6.9
MATERIAL |  | FONTE | UNID | COEFICIENTE | PREÇO UNITÁRIO | TOTAL
00043459 | FERRAMENTAS - FAMILIA CARPINTEIRO DE FORMAS - HORISTA (ENCARGOS COMPLEMENTARES - COLETADO CAIXA) | SINAPI | H | 1 | 0.34 | 0.34
00043483 | EPI - FAMILIA CARPINTEIRO DE FORMAS - HORISTA (ENCARGOS COMPLEMENTARES - COLETADO CAIXA) | SINAPI | H | 1 | 1.08 | 1.08
|  |  |  | TOTAL MATERIAL: |  | 1.42
SERVICO |  | FONTE | UNID | COEFICIENTE | PREÇO UNITÁRIO | TOTAL
95330 | CURSO DE CAPACITAÇÃO PARA CARPINTEIRO DE FÔRMAS (ENCARGOS COMPLEMENTARES) - HORISTA | SINAPI | H | 1 | 0.05 | 0.05
|  |  |  | TOTAL SERVICO: |  | 0.05
|  |  |  | VALOR SEM ENCARGOS: |  | 9.27
|  |  |  | VALOR ENCARGOS (86.61%): |  | 6.03
|  |  |  | VALOR COM ENCARGOS: |  | 15.3
|  |  |  | VALOR BDI (27.72%): |  | 4.2412
|  |  |  | VALOR COM BDI: |  | 19.54
95330 - CURSO DE CAPACITAÇÃO PARA CARPINTEIRO DE FÔRMAS (ENCARGOS COMPLEMENTARES) - HORISTA (H)
MAO DE OBRA |  | FONTE | UNID | COEFICIENTE | PREÇO UNITÁRIO | TOTAL
00001213 | CARPINTEIRO DE FORMAS | SINAPI | H | 0.0079 | 6.9 | 0.05
|  |  |  | TOTAL MAO DE OBRA: |  | 0.05
|  |  |  | VALOR SEM ENCARGOS: |  | 0.05
|  |  |  | VALOR ENCARGOS (86.61%): |  | 0.05
|  |  |  | VALOR COM ENCARGOS: |  | 0.1
|  |  |  | VALOR BDI (27.72%): |  | 0.0277
|  |  |  | VALOR COM BDI: |  | 0.13
88310 - PINTOR COM ENCARGOS COMPLEMENTARES (H)
GERAL |  | FONTE | UNID | COEFICIENTE | PREÇO UNITÁRIO | TOTAL
00037370 | ALIMENTACAO - HORISTA (COLETADO CAIXA) | SINAPI | H | 1 | 0.01 | 0.01
00037371 | TRANSPORTE - HORISTA (COLETADO CAIXA) | SINAPI | H | 1 | 0.53 | 0.53
00037372 | EXAMES - HORISTA (COLETADO CAIXA) | SINAPI | H | 1 | 0.35 | 0.35
00037373 | SEGURO - HORISTA (COLETADO CAIXA) | SINAPI | H | 1 | 0.01 | 0.01
|  |  |  | TOTAL GERAL: |  | 0.9
MAO DE OBRA |  | FONTE | UNID | COEFICIENTE | PREÇO UNITÁRIO | TOTAL
00004783 | PINTOR | SINAPI | H | 1 | 6.9 | 6.9
|  |  |  | TOTAL MAO DE OBRA: |  | 6.9
MATERIAL |  | FONTE | UNID | COEFICIENTE | PREÇO UNITÁRIO | TOTAL
00043466 | FERRAMENTAS - FAMILIA PINTOR - HORISTA (ENCARGOS COMPLEMENTARES - COLETADO CAIXA) | SINAPI | H | 1 | 1.17 | 1.17
00043490 | EPI - FAMILIA PINTOR - HORISTA (ENCARGOS COMPLEMENTARES - COLETADO CAIXA) | SINAPI | H | 1 | 1.46 | 1.46
|  |  |  | TOTAL MATERIAL: |  | 2.63
SERVICO |  | FONTE | UNID | COEFICIENTE | PREÇO UNITÁRIO | TOTAL
95372 | CURSO DE CAPACITAÇÃO PARA PINTOR (ENCARGOS COMPLEMENTARES) - HORISTA | SINAPI | H | 1 | 0.07 | 0.07
|  |  |  | TOTAL SERVICO: |  | 0.07
|  |  |  | VALOR SEM ENCARGOS: |  | 10.5
|  |  |  | VALOR ENCARGOS (86.61%): |  | 6.04
|  |  |  | VALOR COM ENCARGOS: |  | 16.54
|  |  |  | VALOR BDI (27.72%): |  | 4.5849
|  |  |  | VALOR COM BDI: |  | 21.12
95372 - CURSO DE CAPACITAÇÃO PARA PINTOR (ENCARGOS COMPLEMENTARES) - HORISTA (H)
MAO DE OBRA |  | FONTE | UNID | COEFICIENTE | PREÇO UNITÁRIO | TOTAL
00004783 | PINTOR | SINAPI | H | 0.0102 | 6.9 | 0.07
|  |  |  | TOTAL MAO DE OBRA: |  | 0.07
|  |  |  | VALOR SEM ENCARGOS: |  | 0.07
|  |  |  | VALOR ENCARGOS (86.61%): |  | 0.06
|  |  |  | VALOR COM ENCARGOS: |  | 0.13
|  |  |  | VALOR BDI (27.72%): |  | 0.036
|  |  |  | VALOR COM BDI: |  | 0.17
88264 - ELETRICISTA COM ENCARGOS COMPLEMENTARES (H)
GERAL |  | FONTE | UNID | COEFICIENTE | PREÇO UNITÁRIO | TOTAL
00037370 | ALIMENTACAO - HORISTA (COLETADO CAIXA) | SINAPI | H | 1 | 0.01 | 0.01
00037371 | TRANSPORTE - HORISTA (COLETADO CAIXA) | SINAPI | H | 1 | 0.53 | 0.53
00037372 | EXAMES - HORISTA (COLETADO CAIXA) | SINAPI | H | 1 | 0.35 | 0.35
00037373 | SEGURO - HORISTA (COLETADO CAIXA) | SINAPI | H | 1 | 0.01 | 0.01
|  |  |  | TOTAL GERAL: |  | 0.9
MAO DE OBRA |  | FONTE | UNID | COEFICIENTE | PREÇO UNITÁRIO | TOTAL
00002436 | ELETRICISTA | SINAPI | H | 1 | 7.93 | 7.93
|  |  |  | TOTAL MAO DE OBRA: |  | 7.93
MATERIAL |  | FONTE | UNID | COEFICIENTE | PREÇO UNITÁRIO | TOTAL
00043460 | FERRAMENTAS - FAMILIA ELETRICISTA - HORISTA (ENCARGOS COMPLEMENTARES - COLETADO CAIXA) | SINAPI | H | 1 | 0.55 | 0.55
00043484 | EPI - FAMILIA ELETRICISTA - HORISTA (ENCARGOS COMPLEMENTARES - COLETADO CAIXA) | SINAPI | H | 1 | 0.93 | 0.93
|  |  |  | TOTAL MATERIAL: |  | 1.48
SERVICO |  | FONTE | UNID | COEFICIENTE | PREÇO UNITÁRIO | TOTAL
95332 | CURSO DE CAPACITAÇÃO PARA ELETRICISTA (ENCARGOS COMPLEMENTARES) - HORISTA | SINAPI | H | 1 | 0.2 | 0.2
|  |  |  | TOTAL SERVICO: |  | 0.2
|  |  |  | VALOR SEM ENCARGOS: |  | 10.51
|  |  |  | VALOR ENCARGOS (86.61%): |  | 7.05
|  |  |  | VALOR COM ENCARGOS: |  | 17.56
|  |  |  | VALOR BDI (27.72%): |  | 4.8676
|  |  |  | VALOR COM BDI: |  | 22.43
88247 - AUXILIAR DE ELETRICISTA COM ENCARGOS COMPLEMENTARES (H)
GERAL |  | FONTE | UNID | COEFICIENTE | PREÇO UNITÁRIO | TOTAL
00037370 | ALIMENTACAO - HORISTA (COLETADO CAIXA) | SINAPI | H | 1 | 0.01 | 0.01
00037371 | TRANSPORTE - HORISTA (COLETADO CAIXA) | SINAPI | H | 1 | 0.53 | 0.53
00037372 | EXAMES - HORISTA (COLETADO CAIXA) | SINAPI | H | 1 | 0.35 | 0.35
00037373 | SEGURO - HORISTA (COLETADO CAIXA) | SINAPI | H | 1 | 0.01 | 0.01
|  |  |  | TOTAL GERAL: |  | 0.9
MAO DE OBRA |  | FONTE | UNID | COEFICIENTE | PREÇO UNITÁRIO | TOTAL
00000247 | AJUDANTE DE ELETRICISTA | SINAPI | H | 1 | 4.86 | 4.86
|  |  |  | TOTAL MAO DE OBRA: |  | 4.86
MATERIAL |  | FONTE | UNID | COEFICIENTE | PREÇO UNITÁRIO | TOTAL
00043460 | FERRAMENTAS - FAMILIA ELETRICISTA - HORISTA (ENCARGOS COMPLEMENTARES - COLETADO CAIXA) | SINAPI | H | 1 | 0.55 | 0.55
00043484 | EPI - FAMILIA ELETRICISTA - HORISTA (ENCARGOS COMPLEMENTARES - COLETADO CAIXA) | SINAPI | H | 1 | 0.93 | 0.93
|  |  |  | TOTAL MATERIAL: |  | 1.48
SERVICO |  | FONTE | UNID | COEFICIENTE | PREÇO UNITÁRIO | TOTAL
95316 | CURSO DE CAPACITAÇÃO PARA AUXILIAR DE ELETRICISTA (ENCARGOS COMPLEMENTARES) - HORISTA | SINAPI | H | 1 | 0.12 | 0.12
|  |  |  | TOTAL SERVICO: |  | 0.12
|  |  |  | VALOR SEM ENCARGOS: |  | 7.36
|  |  |  | VALOR ENCARGOS (86.61%): |  | 4.32
|  |  |  | VALOR COM ENCARGOS: |  | 11.68
|  |  |  | VALOR BDI (27.72%): |  | 3.2377
|  |  |  | VALOR COM BDI: |  | 14.92
95316 - CURSO DE CAPACITAÇÃO PARA AUXILIAR DE ELETRICISTA (ENCARGOS COMPLEMENTARES) - HORISTA (H)
MAO DE OBRA |  | FONTE | UNID | COEFICIENTE | PREÇO UNITÁRIO | TOTAL
00000247 | AJUDANTE DE ELETRICISTA | SINAPI | H | 0.0257 | 4.86 | 0.12
|  |  |  | TOTAL MAO DE OBRA: |  | 0.12
|  |  |  | VALOR SEM ENCARGOS: |  | 0.12
|  |  |  | VALOR ENCARGOS (86.61%): |  | 0.11
|  |  |  | VALOR COM ENCARGOS: |  | 0.23
|  |  |  | VALOR BDI (27.72%): |  | 0.0638
|  |  |  | VALOR COM BDI: |  | 0.29
88239 - AJUDANTE DE CARPINTEIRO COM ENCARGOS COMPLEMENTARES (H)
GERAL |  | FONTE | UNID | COEFICIENTE | PREÇO UNITÁRIO | TOTAL
00037370 | ALIMENTACAO - HORISTA (COLETADO CAIXA) | SINAPI | H | 1 | 0.01 | 0.01
00037371 | TRANSPORTE - HORISTA (COLETADO CAIXA) | SINAPI | H | 1 | 0.53 | 0.53
00037372 | EXAMES - HORISTA (COLETADO CAIXA) | SINAPI | H | 1 | 0.35 | 0.35
00037373 | SEGURO - HORISTA (COLETADO CAIXA) | SINAPI | H | 1 | 0.01 | 0.01
|  |  |  | TOTAL GERAL: |  | 0.9
MAO DE OBRA |  | FONTE | UNID | COEFICIENTE | PREÇO UNITÁRIO | TOTAL
00006117 | CARPINTEIRO AUXILIAR | SINAPI | H | 1 | 6.9 | 6.9
|  |  |  | TOTAL MAO DE OBRA: |  | 6.9
MATERIAL |  | FONTE | UNID | COEFICIENTE | PREÇO UNITÁRIO | TOTAL
00043459 | FERRAMENTAS - FAMILIA CARPINTEIRO DE FORMAS - HORISTA (ENCARGOS COMPLEMENTARES - COLETADO CAIXA) | SINAPI | H | 1 | 0.34 | 0.34
00043483 | EPI - FAMILIA CARPINTEIRO DE FORMAS - HORISTA (ENCARGOS COMPLEMENTARES - COLETADO CAIXA) | SINAPI | H | 1 | 1.08 | 1.08
|  |  |  | TOTAL MATERIAL: |  | 1.42
SERVICO |  | FONTE | UNID | COEFICIENTE | PREÇO UNITÁRIO | TOTAL
95309 | CURSO DE CAPACITAÇÃO PARA AJUDANTE DE CARPINTEIRO (ENCARGOS COMPLEMENTARES) - HORISTA | SINAPI | H | 1 | 0.07 | 0.07
|  |  |  | TOTAL SERVICO: |  | 0.07
|  |  |  | VALOR SEM ENCARGOS: |  | 9.29
|  |  |  | VALOR ENCARGOS (86.61%): |  | 6.04
|  |  |  | VALOR COM ENCARGOS: |  | 15.33
|  |  |  | VALOR BDI (27.72%): |  | 4.2495
|  |  |  | VALOR COM BDI: |  | 19.58
95309 - CURSO DE CAPACITAÇÃO PARA AJUDANTE DE CARPINTEIRO (ENCARGOS COMPLEMENTARES) - HORISTA (H)
MAO DE OBRA |  | FONTE | UNID | COEFICIENTE | PREÇO UNITÁRIO | TOTAL
00006117 | CARPINTEIRO AUXILIAR | SINAPI | H | 0.0102 | 6.9 | 0.07
|  |  |  | TOTAL MAO DE OBRA: |  | 0.07
|  |  |  | VALOR SEM ENCARGOS: |  | 0.07
|  |  |  | VALOR ENCARGOS (86.61%): |  | 0.06
|  |  |  | VALOR COM ENCARGOS: |  | 0.13
|  |  |  | VALOR BDI (27.72%): |  | 0.036
|  |  |  | VALOR COM BDI: |  | 0.17
88267 - ENCANADOR OU BOMBEIRO HIDRÁULICO COM ENCARGOS COMPLEMENTARES (H)
GERAL |  | FONTE | UNID | COEFICIENTE | PREÇO UNITÁRIO | TOTAL
00037370 | ALIMENTACAO - HORISTA (COLETADO CAIXA) | SINAPI | H | 1 | 0.01 | 0.01
00037371 | TRANSPORTE - HORISTA (COLETADO CAIXA) | SINAPI | H | 1 | 0.53 | 0.53
00037372 | EXAMES - HORISTA (COLETADO CAIXA) | SINAPI | H | 1 | 0.35 | 0.35
00037373 | SEGURO - HORISTA (COLETADO CAIXA) | SINAPI | H | 1 | 0.01 | 0.01
|  |  |  | TOTAL GERAL: |  | 0.9
MAO DE OBRA |  | FONTE | UNID | COEFICIENTE | PREÇO UNITÁRIO | TOTAL
00002696 | ENCANADOR OU BOMBEIRO HIDRAULICO | SINAPI | H | 1 | 6.9 | 6.9
|  |  |  | TOTAL MAO DE OBRA: |  | 6.9
MATERIAL |  | FONTE | UNID | COEFICIENTE | PREÇO UNITÁRIO | TOTAL
00043461 | FERRAMENTAS - FAMILIA ENCANADOR - HORISTA (ENCARGOS COMPLEMENTARES - COLETADO CAIXA) | SINAPI | H | 1 | 0.24 | 0.24
00043485 | EPI - FAMILIA ENCANADOR - HORISTA (ENCARGOS COMPLEMENTARES - COLETADO CAIXA) | SINAPI | H | 1 | 0.83 | 0.83
|  |  |  | TOTAL MATERIAL: |  | 1.07
SERVICO |  | FONTE | UNID | COEFICIENTE | PREÇO UNITÁRIO | TOTAL
95335 | CURSO DE CAPACITAÇÃO PARA ENCANADOR OU BOMBEIRO HIDRÁULICO (ENCARGOS COMPLEMENTARES) - HORISTA | SINAPI | H | 1 | 0.09 | 0.09
|  |  |  | TOTAL SERVICO: |  | 0.09
|  |  |  | VALOR SEM ENCARGOS: |  | 8.96
|  |  |  | VALOR ENCARGOS (86.61%): |  | 6.05
|  |  |  | VALOR COM ENCARGOS: |  | 15.01
|  |  |  | VALOR BDI (27.72%): |  | 4.1608
|  |  |  | VALOR COM BDI: |  | 19.17
S10605 - Encargos Complementares - Montador (h)
MATERIAL |  | FONTE | UNID | COEFICIENTE | PREÇO UNITÁRIO | TOTAL
I11284 | Cavalete de ferro nº 1 | ORSE | un | 0.0002 | 91.01 | 0.02
I11285 | Fonte inversora de solda WMI 140ED 220V - BAMBOZZI - WMI- 140ED | ORSE | un | 0.0001 | 950 | 0.1
I11286 | Macariço de solda Ref. CG201 código 010414410 carbografite | ORSE | un | 0.0003 | 300.59 | 0.09
I12892S | Luva raspa de couro, cano curto (punho *7* cm) | ORSE | par | 0.0023 | 9.03 | 0.02
I12893S | Bota de seguranca com biqueira de aco e colarinho acolchoado | ORSE | par | 0.0008 | 48.19 | 0.04
I12894S | Capa para chuva em pvc com forro de poliester, com capuz (amarela ou azul) | ORSE | un | 0.0002 | 13.05 | 0
I12895S | Capacete de seguranca aba frontal com suspensao de polietileno, sem jugular (classe b) | ORSE | un | 0.0006 | 10.04 | 0.01
I00158 | Almoço (Participação do empregador) | ORSE | un | 0.1018 | 10 | 1.02
I00941 | Fardamento | ORSE | un | 0.0015 | 78.55 | 0.12
I01651 | Óculos branco proteção | ORSE | pr | 0.0008 | 5.3 | 0
I02378 | Vale transporte | ORSE | un | 0.0654 | 4 | 0.26
I10492 | Cesta Básica | ORSE | un | 0.0045 | 140 | 0.63
I10596 | Protetor auricular | ORSE | un | 0.0045 | 4.9 | 0.02
I10599 | Protetor solar fps 30 com 120ml | ORSE | un | 0.0018 | 35.9 | 0.06
I11270 | Martelo de solda do tipo picareta, cabo de madeira, 300x0,4x0,5mm | ORSE | un | 0.0003 | 18.86 | 0.01
I11271 | Talhadeira com punho de proteção 22 x225mm ref.207206BR Belzer | ORSE | un | 0.0001 | 54.43 | 0.01
I11272 | Alicate Climpador ( cripador ) | ORSE | un | 0.0001 | 67.54 | 0.01
I11273 | Esquadro de alumínio para soldagem de peças, com duas morsas, 35 x 35 x 4,5cm, marca Black Jack | ORSE | un | 0.0002 | 165.06 | 0.03
I11274 | Grampo de de aperto rápido 16" Ref. 60987 Beltools | ORSE | un | 0.0003 | 14.14 | 0
I11275 | Alicate de pressão 11" | ORSE | un | 0.0002 | 40.86 | 0.01
I11276 | Alicate de pressão para solda tipo U, para apertar chapas, tiras e qualquer tipo de perfil. Niquelado, mordentes reforçados em aço laminadao. Corpo em chapa dobrada extra-reforçada e rebites de aço, 11" (280mm). Ref. 138 Gedore. | ORSE | un | 0.0002 | 44.96 | 0.01
I11277 | Alicate de pressão para solda de chapa 18" (460mm), Ref.138 Z Gedore | ORSE | un | 0.0002 | 72.62 | 0.01
I11278 | Alicate diagonal para corte rente 5" a 8" | ORSE | un | 0.0002 | 24.75 | 0
I11279 | Alicate para anéis de pistão capacidade 50-100mm. ref.44044101 Tramontina ou similar | ORSE | un | 0.0002 | 58.39 | 0.01
I11280 | Chave Inglesa 15" ref. 012418012 carbografite | ORSE | un | 0.0002 | 60.5 | 0.01
I11281 | Bolsa de lona para ferramentas 40 x 30 x 20cm | ORSE | un | 0.0008 | 132.47 | 0.11
I11282 | Esmerilhadeira angular elétrico portátil 4 1/2" - 1000 watts - ref. G1000kB2 Black e Decker | ORSE | un | 0.0002 | 380.9 | 0.08
I11283 | Selador horizontal para fita de aço 1" | ORSE | un | 0.0001 | 318.46 | 0.03
|  |  |  | TOTAL MATERIAL: |  | 2.72
SERVICO |  | FONTE | UNID | COEFICIENTE | PREÇO UNITÁRIO | TOTAL
I10362 | Seguro de vida e acidente em grupo | ORSE | un | 0.0045 | 12.54 | 0.06
I10517 | Exames admissionais/demissionais (checkup) | ORSE | cj | 0.0004 | 300 | 0.12
I10761 | Refeição - café da manhã ( café com leite e dois pães com manteiga) | ORSE | un | 0.1018 | 4.5 | 0.46
|  |  |  | TOTAL SERVICO: |  | 0.64
|  |  |  | VALOR SEM ENCARGOS: |  | 3.37
|  |  |  | VALOR ENCARGOS: |  | 0
|  |  |  | VALOR COM ENCARGOS: |  | 3.37
|  |  |  | VALOR BDI (27.72%): |  | 0.9342
|  |  |  | VALOR COM BDI: |  | 4.3
I0706 - CAMINHÃO TANQUE 6.000 l (CHP) (H)
TRANSPORTE |  | FONTE | UNID | COEFICIENTE | PREÇO UNITÁRIO | TOTAL
I2701 | DEPRECIAÇÃO | SEINFRA | H | 14.1993 | 1 | 14.2
I2702 | JUROS | SEINFRA | H | 4.7923 | 1 | 4.79
I2703 | MANUTENÇÃO | SEINFRA | H | 21.2989 | 1 | 21.3
I2743 | MATERIAL DE OPERAÇÃO DO CAMINHÃO TANQUE 6.000 L | SEINFRA | H | 1 | 48.96 | 48.96
I2744 | MÃO DE OBRA DE OPERAÇÃO DO CAMINHÃO TANQUE 6.000 L | SEINFRA | H | 1 | 7.1 | 7.1
|  |  |  | TOTAL TRANSPORTE: |  | 96.35
|  |  |  | VALOR SEM ENCARGOS: |  | 96.35
|  |  |  | VALOR ENCARGOS (86.61%): |  | 6.15
|  |  |  | VALOR COM ENCARGOS: |  | 102.5
|  |  |  | VALOR BDI (27.72%): |  | 28.413
|  |  |  | VALOR COM BDI: |  | 130.91
I2743 - MATERIAL DE OPERAÇÃO DO CAMINHÃO TANQUE 6.000 L (H)
TRANSPORTE |  | FONTE | UNID | COEFICIENTE | PREÇO UNITÁRIO | TOTAL
I2706 | OLEO DIESEL | SEINFRA | L | 13.6 | 3.6 | 48.96
|  |  |  | TOTAL TRANSPORTE: |  | 48.96
|  |  |  | VALOR SEM ENCARGOS: |  | 48.96
|  |  |  | VALOR ENCARGOS: |  | 0
|  |  |  | VALOR COM ENCARGOS: |  | 48.96
|  |  |  | VALOR BDI (27.72%): |  | 13.5717
|  |  |  | VALOR COM BDI: |  | 62.53
I2744 - MÃO DE OBRA DE OPERAÇÃO DO CAMINHÃO TANQUE 6.000 L (H)
MAO DE OBRA |  | FONTE | UNID | COEFICIENTE | PREÇO UNITÁRIO | TOTAL
I2545 | MOTORISTA DE CAMINHÃO | SEINFRA | H | 1 | 7.1 | 7.1
|  |  |  | TOTAL MAO DE OBRA: |  | 7.1
|  |  |  | VALOR SEM ENCARGOS: |  | 7.1
|  |  |  | VALOR ENCARGOS (86.61%): |  | 6.15
|  |  |  | VALOR COM ENCARGOS: |  | 13.25
|  |  |  | VALOR BDI (27.72%): |  | 3.6729
|  |  |  | VALOR COM BDI: |  | 16.92
I0725 - COMPACTADOR DE PLACA VIBRATÓRIA HP 7 (CHP) (H)
TRANSPORTE |  | FONTE | UNID | COEFICIENTE | PREÇO UNITÁRIO | TOTAL
I2701 | DEPRECIAÇÃO | SEINFRA | H | 7.28 | 1 | 7.28
I2702 | JUROS | SEINFRA | H | 1.6093 | 1 | 1.61
I2703 | MANUTENÇÃO | SEINFRA | H | 9.1958 | 1 | 9.2
I2771 | MATERIAL DE OPERAÇÃO DO COMPACTADOR DE PLACA VIBRATÓRIA (7 HP) | SEINFRA | H | 1 | 3.78 | 3.78
I2772 | MÃO DE OBRA DE OPERAÇÃO DO COMPACTADOR DE PLACA VIBRATÓRIA (7 HP) | SEINFRA | H | 1 | 5.14 | 5.14
|  |  |  | TOTAL TRANSPORTE: |  | 27.01
|  |  |  | VALOR SEM ENCARGOS: |  | 27.01
|  |  |  | VALOR ENCARGOS (86.61%): |  | 4.45
|  |  |  | VALOR COM ENCARGOS: |  | 31.46
|  |  |  | VALOR BDI (27.72%): |  | 8.7207
|  |  |  | VALOR COM BDI: |  | 40.18
I2771 - MATERIAL DE OPERAÇÃO DO COMPACTADOR DE PLACA VIBRATÓRIA (7 HP) (H)
TRANSPORTE |  | FONTE | UNID | COEFICIENTE | PREÇO UNITÁRIO | TOTAL
I2706 | OLEO DIESEL | SEINFRA | L | 1.05 | 3.6 | 3.78
|  |  |  | TOTAL TRANSPORTE: |  | 3.78
|  |  |  | VALOR SEM ENCARGOS: |  | 3.78
|  |  |  | VALOR ENCARGOS: |  | 0
|  |  |  | VALOR COM ENCARGOS: |  | 3.78
|  |  |  | VALOR BDI (27.72%): |  | 1.0478
|  |  |  | VALOR COM BDI: |  | 4.83
I2772 - MÃO DE OBRA DE OPERAÇÃO DO COMPACTADOR DE PLACA VIBRATÓRIA (7 HP) (H)
MAO DE OBRA |  | FONTE | UNID | COEFICIENTE | PREÇO UNITÁRIO | TOTAL
I2552 | OPERADOR DE COMPACTADOR DE PLACA VIBRATORIA | SEINFRA | H | 1 | 5.14 | 5.14
|  |  |  | TOTAL MAO DE OBRA: |  | 5.14
|  |  |  | VALOR SEM ENCARGOS: |  | 5.14
|  |  |  | VALOR ENCARGOS (86.61%): |  | 4.45
|  |  |  | VALOR COM ENCARGOS: |  | 9.59
|  |  |  | VALOR BDI (27.72%): |  | 2.6583
|  |  |  | VALOR COM BDI: |  | 12.25
91533 - COMPACTADOR DE SOLOS DE PERCUSSÃO (SOQUETE) COM MOTOR A GASOLINA 4 TEMPOS, POTÊNCIA 4 CV - CHP DIURNO. AF_08/2015 (CHP)
SERVICO |  | FONTE | UNID | COEFICIENTE | PREÇO UNITÁRIO | TOTAL
88297 | OPERADOR DE MÁQUINAS E EQUIPAMENTOS COM ENCARGOS COMPLEMENTARES | SINAPI | H | 1 | 6.75 | 6.75
91529 | COMPACTADOR DE SOLOS DE PERCUSSÃO (SOQUETE) COM MOTOR A GASOLINA 4 TEMPOS, POTÊNCIA 4 CV - DEPRECIAÇÃO. AF_08/2015 | SINAPI | H | 1 | 0.63 | 0.63
91530 | COMPACTADOR DE SOLOS DE PERCUSSÃO (SOQUETE) COM MOTOR A GASOLINA 4 TEMPOS, POTÊNCIA 4 CV - JUROS. AF_08/2015 | SINAPI | H | 1 | 0.08 | 0.08
91531 | COMPACTADOR DE SOLOS DE PERCUSSÃO (SOQUETE) COM MOTOR A GASOLINA 4 TEMPOS, POTÊNCIA 4 CV - MANUTENÇÃO. AF_08/2015 | SINAPI | H | 1 | 0.79 | 0.79
91532 | COMPACTADOR DE SOLOS DE PERCUSSÃO (SOQUETE) COM MOTOR A GASOLINA 4 TEMPOS, POTÊNCIA 4 CV - MATERIAIS NA OPERAÇÃO. AF_08/2015 | SINAPI | H | 1 | 4.58 | 4.58
|  |  |  | TOTAL SERVICO: |  | 12.83
|  |  |  | VALOR SEM ENCARGOS: |  | 12.83
|  |  |  | VALOR ENCARGOS (86.61%): |  | 4.49
|  |  |  | VALOR COM ENCARGOS: |  | 17.32
|  |  |  | VALOR BDI (27.72%): |  | 4.8011
|  |  |  | VALOR COM BDI: |  | 22.12
88297 - OPERADOR DE MÁQUINAS E EQUIPAMENTOS COM ENCARGOS COMPLEMENTARES (H)
GERAL |  | FONTE | UNID | COEFICIENTE | PREÇO UNITÁRIO | TOTAL
00037370 | ALIMENTACAO - HORISTA (COLETADO CAIXA) | SINAPI | H | 1 | 0.01 | 0.01
00037371 | TRANSPORTE - HORISTA (COLETADO CAIXA) | SINAPI | H | 1 | 0.53 | 0.53
00037372 | EXAMES - HORISTA (COLETADO CAIXA) | SINAPI | H | 1 | 0.35 | 0.35
00037373 | SEGURO - HORISTA (COLETADO CAIXA) | SINAPI | H | 1 | 0.01 | 0.01
|  |  |  | TOTAL GERAL: |  | 0.9
MAO DE OBRA |  | FONTE | UNID | COEFICIENTE | PREÇO UNITÁRIO | TOTAL
00004230 | OPERADOR DE MAQUINAS E TRATORES DIVERSOS (TERRAPLANAGEM) | SINAPI | H | 1 | 5.14 | 5.14
|  |  |  | TOTAL MAO DE OBRA: |  | 5.14
MATERIAL |  | FONTE | UNID | COEFICIENTE | PREÇO UNITÁRIO | TOTAL
00043464 | FERRAMENTAS - FAMILIA OPERADOR ESCAVADEIRA - HORISTA (ENCARGOS COMPLEMENTARES - COLETADO CAIXA) | SINAPI | H | 1 | 0.01 | 0.01
00043488 | EPI - FAMILIA OPERADOR ESCAVADEIRA - HORISTA (ENCARGOS COMPLEMENTARES - COLETADO CAIXA) | SINAPI | H | 1 | 0.66 | 0.66
|  |  |  | TOTAL MATERIAL: |  | 0.67
SERVICO |  | FONTE | UNID | COEFICIENTE | PREÇO UNITÁRIO | TOTAL
95360 | CURSO DE CAPACITAÇÃO PARA OPERADOR DE MÁQUINAS E EQUIPAMENTOS (ENCARGOS COMPLEMENTARES) - HORISTA | SINAPI | H | 1 | 0.04 | 0.04
|  |  |  | TOTAL SERVICO: |  | 0.04
|  |  |  | VALOR SEM ENCARGOS: |  | 6.75
|  |  |  | VALOR ENCARGOS (86.61%): |  | 4.49
|  |  |  | VALOR COM ENCARGOS: |  | 11.24
|  |  |  | VALOR BDI (27.72%): |  | 3.1157
|  |  |  | VALOR COM BDI: |  | 14.36
95360 - CURSO DE CAPACITAÇÃO PARA OPERADOR DE MÁQUINAS E EQUIPAMENTOS (ENCARGOS COMPLEMENTARES) - HORISTA (H)
MAO DE OBRA |  | FONTE | UNID | COEFICIENTE | PREÇO UNITÁRIO | TOTAL
00004230 | OPERADOR DE MAQUINAS E TRATORES DIVERSOS (TERRAPLANAGEM) | SINAPI | H | 0.0079 | 5.14 | 0.04
|  |  |  | TOTAL MAO DE OBRA: |  | 0.04
|  |  |  | VALOR SEM ENCARGOS: |  | 0.04
|  |  |  | VALOR ENCARGOS (86.61%): |  | 0.04
|  |  |  | VALOR COM ENCARGOS: |  | 0.08
|  |  |  | VALOR BDI (27.72%): |  | 0.0222
|  |  |  | VALOR COM BDI: |  | 0.1
91529 - COMPACTADOR DE SOLOS DE PERCUSSÃO (SOQUETE) COM MOTOR A GASOLINA 4 TEMPOS, POTÊNCIA 4 CV - DEPRECIAÇÃO. AF_08/2015 (H)
EQUIPAMENTO |  | FONTE | UNID | COEFICIENTE | PREÇO UNITÁRIO | TOTAL
00013458 | COMPACTADOR DE SOLOS DE PERCURSAO (SOQUETE) COM MOTOR A GASOLINA 4 TEMPOS DE 4 HP (4 CV) | SINAPI | UN | 5.33e-05 | 11957.6 | 0.64
|  |  |  | TOTAL EQUIPAMENTO: |  | 0.64
|  |  |  | VALOR SEM ENCARGOS: |  | 0.63
|  |  |  | VALOR ENCARGOS: |  | 0
|  |  |  | VALOR COM ENCARGOS: |  | 0.63
|  |  |  | VALOR BDI (27.72%): |  | 0.1746
|  |  |  | VALOR COM BDI: |  | 0.8
91530 - COMPACTADOR DE SOLOS DE PERCUSSÃO (SOQUETE) COM MOTOR A GASOLINA 4 TEMPOS, POTÊNCIA 4 CV - JUROS. AF_08/2015 (H)
EQUIPAMENTO |  | FONTE | UNID | COEFICIENTE | PREÇO UNITÁRIO | TOTAL
00013458 | COMPACTADOR DE SOLOS DE PERCURSAO (SOQUETE) COM MOTOR A GASOLINA 4 TEMPOS DE 4 HP (4 CV) | SINAPI | UN | 7.4e-06 | 11957.6 | 0.09
|  |  |  | TOTAL EQUIPAMENTO: |  | 0.09
|  |  |  | VALOR SEM ENCARGOS: |  | 0.08
|  |  |  | VALOR ENCARGOS: |  | 0
|  |  |  | VALOR COM ENCARGOS: |  | 0.08
|  |  |  | VALOR BDI (27.72%): |  | 0.0222
|  |  |  | VALOR COM BDI: |  | 0.1
91531 - COMPACTADOR DE SOLOS DE PERCUSSÃO (SOQUETE) COM MOTOR A GASOLINA 4 TEMPOS, POTÊNCIA 4 CV - MANUTENÇÃO. AF_08/2015 (H)
EQUIPAMENTO |  | FONTE | UNID | COEFICIENTE | PREÇO UNITÁRIO | TOTAL
00013458 | COMPACTADOR DE SOLOS DE PERCURSAO (SOQUETE) COM MOTOR A GASOLINA 4 TEMPOS DE 4 HP (4 CV) | SINAPI | UN | 6.67e-05 | 11957.6 | 0.8
|  |  |  | TOTAL EQUIPAMENTO: |  | 0.8
|  |  |  | VALOR SEM ENCARGOS: |  | 0.79
|  |  |  | VALOR ENCARGOS: |  | 0
|  |  |  | VALOR COM ENCARGOS: |  | 0.79
|  |  |  | VALOR BDI (27.72%): |  | 0.219
|  |  |  | VALOR COM BDI: |  | 1.01
91532 - COMPACTADOR DE SOLOS DE PERCUSSÃO (SOQUETE) COM MOTOR A GASOLINA 4 TEMPOS, POTÊNCIA 4 CV - MATERIAIS NA OPERAÇÃO. AF_08/2015 (H)
MATERIAL |  | FONTE | UNID | COEFICIENTE | PREÇO UNITÁRIO | TOTAL
00004222 | GASOLINA COMUM | SINAPI | L | 1.03 | 4.45 | 4.58
|  |  |  | TOTAL MATERIAL: |  | 4.58
|  |  |  | VALOR SEM ENCARGOS: |  | 4.58
|  |  |  | VALOR ENCARGOS: |  | 0
|  |  |  | VALOR COM ENCARGOS: |  | 4.58
|  |  |  | VALOR BDI (27.72%): |  | 1.2696
|  |  |  | VALOR COM BDI: |  | 5.85
91534 - COMPACTADOR DE SOLOS DE PERCUSSÃO (SOQUETE) COM MOTOR A GASOLINA 4 TEMPOS, POTÊNCIA 4 CV - CHI DIURNO. AF_08/2015 (CHI)
SERVICO |  | FONTE | UNID | COEFICIENTE | PREÇO UNITÁRIO | TOTAL
88297 | OPERADOR DE MÁQUINAS E EQUIPAMENTOS COM ENCARGOS COMPLEMENTARES | SINAPI | H | 1 | 6.75 | 6.75
91529 | COMPACTADOR DE SOLOS DE PERCUSSÃO (SOQUETE) COM MOTOR A GASOLINA 4 TEMPOS, POTÊNCIA 4 CV - DEPRECIAÇÃO. AF_08/2015 | SINAPI | H | 1 | 0.63 | 0.63
91530 | COMPACTADOR DE SOLOS DE PERCUSSÃO (SOQUETE) COM MOTOR A GASOLINA 4 TEMPOS, POTÊNCIA 4 CV - JUROS. AF_08/2015 | SINAPI | H | 1 | 0.08 | 0.08
|  |  |  | TOTAL SERVICO: |  | 7.46
|  |  |  | VALOR SEM ENCARGOS: |  | 7.46
|  |  |  | VALOR ENCARGOS (86.61%): |  | 4.49
|  |  |  | VALOR COM ENCARGOS: |  | 11.95
|  |  |  | VALOR BDI (27.72%): |  | 3.3125
|  |  |  | VALOR COM BDI: |  | 15.26
88245 - ARMADOR COM ENCARGOS COMPLEMENTARES (H)
GERAL |  | FONTE | UNID | COEFICIENTE | PREÇO UNITÁRIO | TOTAL
00037370 | ALIMENTACAO - HORISTA (COLETADO CAIXA) | SINAPI | H | 1 | 0.01 | 0.01
00037371 | TRANSPORTE - HORISTA (COLETADO CAIXA) | SINAPI | H | 1 | 0.53 | 0.53
00037372 | EXAMES - HORISTA (COLETADO CAIXA) | SINAPI | H | 1 | 0.35 | 0.35
00037373 | SEGURO - HORISTA (COLETADO CAIXA) | SINAPI | H | 1 | 0.01 | 0.01
|  |  |  | TOTAL GERAL: |  | 0.9
MAO DE OBRA |  | FONTE | UNID | COEFICIENTE | PREÇO UNITÁRIO | TOTAL
00000378 | ARMADOR | SINAPI | H | 1 | 6.9 | 6.9
|  |  |  | TOTAL MAO DE OBRA: |  | 6.9
MATERIAL |  | FONTE | UNID | COEFICIENTE | PREÇO UNITÁRIO | TOTAL
00043465 | FERRAMENTAS - FAMILIA PEDREIRO - HORISTA (ENCARGOS COMPLEMENTARES - COLETADO CAIXA) | SINAPI | H | 1 | 0.5 | 0.5
00043489 | EPI - FAMILIA PEDREIRO - HORISTA (ENCARGOS COMPLEMENTARES - COLETADO CAIXA) | SINAPI | H | 1 | 0.96 | 0.96
|  |  |  | TOTAL MATERIAL: |  | 1.46
SERVICO |  | FONTE | UNID | COEFICIENTE | PREÇO UNITÁRIO | TOTAL
95314 | CURSO DE CAPACITAÇÃO PARA ARMADOR (ENCARGOS COMPLEMENTARES) - HORISTA | SINAPI | H | 1 | 0.05 | 0.05
|  |  |  | TOTAL SERVICO: |  | 0.05
|  |  |  | VALOR SEM ENCARGOS: |  | 9.31
|  |  |  | VALOR ENCARGOS (86.61%): |  | 6.03
|  |  |  | VALOR COM ENCARGOS: |  | 15.34
|  |  |  | VALOR BDI (27.72%): |  | 4.2522
|  |  |  | VALOR COM BDI: |  | 19.59
95314 - CURSO DE CAPACITAÇÃO PARA ARMADOR (ENCARGOS COMPLEMENTARES) - HORISTA (H)
MAO DE OBRA |  | FONTE | UNID | COEFICIENTE | PREÇO UNITÁRIO | TOTAL
00000378 | ARMADOR | SINAPI | H | 0.0079 | 6.9 | 0.05
|  |  |  | TOTAL MAO DE OBRA: |  | 0.05
|  |  |  | VALOR SEM ENCARGOS: |  | 0.05
|  |  |  | VALOR ENCARGOS (86.61%): |  | 0.05
|  |  |  | VALOR COM ENCARGOS: |  | 0.1
|  |  |  | VALOR BDI (27.72%): |  | 0.0277
|  |  |  | VALOR COM BDI: |  | 0.13
88238 - AJUDANTE DE ARMADOR COM ENCARGOS COMPLEMENTARES (H)
GERAL |  | FONTE | UNID | COEFICIENTE | PREÇO UNITÁRIO | TOTAL
00037370 | ALIMENTACAO - HORISTA (COLETADO CAIXA) | SINAPI | H | 1 | 0.01 | 0.01
00037371 | TRANSPORTE - HORISTA (COLETADO CAIXA) | SINAPI | H | 1 | 0.53 | 0.53
00037372 | EXAMES - HORISTA (COLETADO CAIXA) | SINAPI | H | 1 | 0.35 | 0.35
00037373 | SEGURO - HORISTA (COLETADO CAIXA) | SINAPI | H | 1 | 0.01 | 0.01
|  |  |  | TOTAL GERAL: |  | 0.9
MAO DE OBRA |  | FONTE | UNID | COEFICIENTE | PREÇO UNITÁRIO | TOTAL
00006114 | AJUDANTE DE ARMADOR | SINAPI | H | 1 | 4.86 | 4.86
|  |  |  | TOTAL MAO DE OBRA: |  | 4.86
MATERIAL |  | FONTE | UNID | COEFICIENTE | PREÇO UNITÁRIO | TOTAL
00043465 | FERRAMENTAS - FAMILIA PEDREIRO - HORISTA (ENCARGOS COMPLEMENTARES - COLETADO CAIXA) | SINAPI | H | 1 | 0.5 | 0.5
00043489 | EPI - FAMILIA PEDREIRO - HORISTA (ENCARGOS COMPLEMENTARES - COLETADO CAIXA) | SINAPI | H | 1 | 0.96 | 0.96
|  |  |  | TOTAL MATERIAL: |  | 1.46
SERVICO |  | FONTE | UNID | COEFICIENTE | PREÇO UNITÁRIO | TOTAL
95308 | CURSO DE CAPACITAÇÃO PARA AJUDANTE DE ARMADOR (ENCARGOS COMPLEMENTARES) - HORISTA | SINAPI | H | 1 | 0.04 | 0.04
|  |  |  | TOTAL SERVICO: |  | 0.04
|  |  |  | VALOR SEM ENCARGOS: |  | 7.26
|  |  |  | VALOR ENCARGOS (86.61%): |  | 4.24
|  |  |  | VALOR COM ENCARGOS: |  | 11.5
|  |  |  | VALOR BDI (27.72%): |  | 3.1878
|  |  |  | VALOR COM BDI: |  | 14.69
95308 - CURSO DE CAPACITAÇÃO PARA AJUDANTE DE ARMADOR (ENCARGOS COMPLEMENTARES) - HORISTA (H)
MAO DE OBRA |  | FONTE | UNID | COEFICIENTE | PREÇO UNITÁRIO | TOTAL
00006114 | AJUDANTE DE ARMADOR | SINAPI | H | 0.0079 | 4.86 | 0.04
|  |  |  | TOTAL MAO DE OBRA: |  | 0.04
|  |  |  | VALOR SEM ENCARGOS: |  | 0.04
|  |  |  | VALOR ENCARGOS (86.61%): |  | 0.03
|  |  |  | VALOR COM ENCARGOS: |  | 0.07
|  |  |  | VALOR BDI (27.72%): |  | 0.0194
|  |  |  | VALOR COM BDI: |  | 0.09
S07692 - Lançamento de concreto simples fabricado na obra, inclusive adensamento e acabamento em peças da superestrutura (m3)
MAO DE OBRA |  | FONTE | UNID | COEFICIENTE | PREÇO UNITÁRIO | TOTAL
I00378S | Armador | ORSE | h | 0.18 | 6.9 | 1.24
I01213S | Carpinteiro de formas | ORSE | h | 0.36 | 6.9 | 2.48
I04750S | Pedreiro | ORSE | h | 0.36 | 6.9 | 2.48
I06111S | Servente de obras | ORSE | h | 1.62 | 4.86 | 7.87
|  |  |  | TOTAL MAO DE OBRA: |  | 14.07
SERVICO |  | FONTE | UNID | COEFICIENTE | PREÇO UNITÁRIO | TOTAL
S10549 | Encargos Complementares - Servente | ORSE | h | 1.62 | 2.97 | 4.81
S10550 | Encargos Complementares - Pedreiro | ORSE | h | 0.36 | 2.89 | 1.04
S10551 | Encargos Complementares - Carpinteiro | ORSE | h | 0.36 | 2.89 | 1.04
S10555 | Encargos Complementares - Armador | ORSE | h | 0.18 | 2.82 | 0.51
|  |  |  | TOTAL SERVICO: |  | 7.4
|  |  |  | VALOR SEM ENCARGOS: |  | 21.47
|  |  |  | VALOR ENCARGOS (86.61%): |  | 12.22
|  |  |  | VALOR COM ENCARGOS: |  | 33.69
|  |  |  | VALOR BDI (27.72%): |  | 9.3389
|  |  |  | VALOR COM BDI: |  | 43.03
S10555 - Encargos Complementares - Armador (h)
MATERIAL |  | FONTE | UNID | COEFICIENTE | PREÇO UNITÁRIO | TOTAL
I00158 | Almoço (Participação do empregador) | ORSE | un | 0.1018 | 10 | 1.02
I00941 | Fardamento | ORSE | un | 0.0015 | 78.55 | 0.12
I01651 | Óculos branco proteção | ORSE | pr | 0.0008 | 5.3 | 0
I02378 | Vale transporte | ORSE | un | 0.0654 | 4 | 0.26
I10492 | Cesta Básica | ORSE | un | 0.0045 | 140 | 0.63
I10585 | Arco de serra | ORSE | un | 0.0002 | 21.25 | 0
I10586 | Torquesa | ORSE | un | 0.0002 | 17.9 | 0
I10596 | Protetor auricular | ORSE | un | 0.0045 | 4.9 | 0.02
I10599 | Protetor solar fps 30 com 120ml | ORSE | un | 0.0018 | 35.9 | 0.06
I12892S | Luva raspa de couro, cano curto (punho *7* cm) | ORSE | par | 0.0023 | 9.03 | 0.02
I12893S | Bota de seguranca com biqueira de aco e colarinho acolchoado | ORSE | par | 0.0008 | 48.19 | 0.04
I12894S | Capa para chuva em pvc com forro de poliester, com capuz (amarela ou azul) | ORSE | un | 0.0002 | 13.05 | 0
I12895S | Capacete de seguranca aba frontal com suspensao de polietileno, sem jugular (classe b) | ORSE | un | 0.0006 | 10.04 | 0.01
|  |  |  | TOTAL MATERIAL: |  | 2.18
SERVICO |  | FONTE | UNID | COEFICIENTE | PREÇO UNITÁRIO | TOTAL
I10362 | Seguro de vida e acidente em grupo | ORSE | un | 0.0045 | 12.54 | 0.06
I10517 | Exames admissionais/demissionais (checkup) | ORSE | cj | 0.0004 | 300 | 0.12
I10761 | Refeição - café da manhã ( café com leite e dois pães com manteiga) | ORSE | un | 0.1018 | 4.5 | 0.46
|  |  |  | TOTAL SERVICO: |  | 0.64
|  |  |  | VALOR SEM ENCARGOS: |  | 2.82
|  |  |  | VALOR ENCARGOS: |  | 0
|  |  |  | VALOR COM ENCARGOS: |  | 2.82
|  |  |  | VALOR BDI (27.72%): |  | 0.7817
|  |  |  | VALOR COM BDI: |  | 3.6
S09398 - Concreto simples fck= 25 MPA (b1/b2), fabricado na obra, sem lançamento e adensamento (m3)
MAO DE OBRA |  | FONTE | UNID | COEFICIENTE | PREÇO UNITÁRIO | TOTAL
I06111S | Servente de obras | ORSE | h | 6 | 4.86 | 29.16
|  |  |  | TOTAL MAO DE OBRA: |  | 29.16
MATERIAL |  | FONTE | UNID | COEFICIENTE | PREÇO UNITÁRIO | TOTAL
I00367S | Areia grossa - posto jazida/fornecedor (retirado na jazida,sem transporte) | ORSE | m3 | 0.59 | 52.5 | 30.98
I01379S | Cimento portland composto cp ii-32 | ORSE | kg | 390 | 0.53 | 206.7
I04718S | Pedra britada n. 2 (19 a 38 mm) posto pedreira/fornecedor, sem frete | ORSE | m3 | 0.397 | 68.76 | 27.3
I04721S | Pedra britada n. 1 (9,5 a 19 mm) posto pedreira/fornecedor,sem frete | ORSE | m3 | 0.397 | 68.76 | 27.3
|  |  |  | TOTAL MATERIAL: |  | 292.28
SERVICO |  | FONTE | UNID | COEFICIENTE | PREÇO UNITÁRIO | TOTAL
S10549 | Encargos Complementares - Servente | ORSE | h | 6 | 2.97 | 17.82
|  |  |  | TOTAL SERVICO: |  | 17.82
|  |  |  | VALOR SEM ENCARGOS: |  | 339.26
|  |  |  | VALOR ENCARGOS (86.61%): |  | 25.26
|  |  |  | VALOR COM ENCARGOS: |  | 364.52
|  |  |  | VALOR BDI (27.72%): |  | 101.0449
|  |  |  | VALOR COM BDI: |  | 465.56
S03308 - Argamassa em volume - cimento, cal e areia traço t-5 (1:2:8) - 1 saco cimento 50 kg / 2 sacos cal 20 kg / 8 padiolas de areia dim 0.35 x 0.45 x 0.13 m - Confecção mecânica e transporte (m3)
MAO DE OBRA |  | FONTE | UNID | COEFICIENTE | PREÇO UNITÁRIO | TOTAL
I06111S | Servente de obras | ORSE | h | 4 | 4.86 | 19.44
|  |  |  | TOTAL MAO DE OBRA: |  | 19.44
MATERIAL |  | FONTE | UNID | COEFICIENTE | PREÇO UNITÁRIO | TOTAL
I00367S | Areia grossa - posto jazida/fornecedor (retirado na jazida,sem transporte) | ORSE | m3 | 1.216 | 52.5 | 63.84
I01106S | Cal hidratada ch-i para argamassas | ORSE | kg | 182 | 0.7 | 127.4
I01379S | Cimento portland composto cp ii-32 | ORSE | kg | 182 | 0.53 | 96.46
|  |  |  | TOTAL MATERIAL: |  | 287.7
SERVICO |  | FONTE | UNID | COEFICIENTE | PREÇO UNITÁRIO | TOTAL
S10549 | Encargos Complementares - Servente | ORSE | h | 4 | 2.97 | 11.88
|  |  |  | TOTAL SERVICO: |  | 11.88
|  |  |  | VALOR SEM ENCARGOS: |  | 319.02
|  |  |  | VALOR ENCARGOS (86.61%): |  | 16.84
|  |  |  | VALOR COM ENCARGOS: |  | 335.86
|  |  |  | VALOR BDI (27.72%): |  | 93.1004
|  |  |  | VALOR COM BDI: |  | 428.96
88278 - MONTADOR DE ESTRUTURA METÁLICA COM ENCARGOS COMPLEMENTARES (H)
GERAL |  | FONTE | UNID | COEFICIENTE | PREÇO UNITÁRIO | TOTAL
00037370 | ALIMENTACAO - HORISTA (COLETADO CAIXA) | SINAPI | H | 1 | 0.01 | 0.01
00037371 | TRANSPORTE - HORISTA (COLETADO CAIXA) | SINAPI | H | 1 | 0.53 | 0.53
00037372 | EXAMES - HORISTA (COLETADO CAIXA) | SINAPI | H | 1 | 0.35 | 0.35
00037373 | SEGURO - HORISTA (COLETADO CAIXA) | SINAPI | H | 1 | 0.01 | 0.01
|  |  |  | TOTAL GERAL: |  | 0.9
MAO DE OBRA |  | FONTE | UNID | COEFICIENTE | PREÇO UNITÁRIO | TOTAL
00025957 | MONTADOR DE ESTRUTURAS METALICAS | SINAPI | H | 1 | 6.9 | 6.9
|  |  |  | TOTAL MAO DE OBRA: |  | 6.9
MATERIAL |  | FONTE | UNID | COEFICIENTE | PREÇO UNITÁRIO | TOTAL
00043464 | FERRAMENTAS - FAMILIA OPERADOR ESCAVADEIRA - HORISTA (ENCARGOS COMPLEMENTARES - COLETADO CAIXA) | SINAPI | H | 1 | 0.01 | 0.01
00043488 | EPI - FAMILIA OPERADOR ESCAVADEIRA - HORISTA (ENCARGOS COMPLEMENTARES - COLETADO CAIXA) | SINAPI | H | 1 | 0.66 | 0.66
|  |  |  | TOTAL MATERIAL: |  | 0.67
SERVICO |  | FONTE | UNID | COEFICIENTE | PREÇO UNITÁRIO | TOTAL
95344 | CURSO DE CAPACITAÇÃO PARA MONTADOR DE ESTRUTURA METÁLICA (ENCARGOS COMPLEMENTARES) - HORISTA | SINAPI | H | 1 | 0.05 | 0.05
|  |  |  | TOTAL SERVICO: |  | 0.05
|  |  |  | VALOR SEM ENCARGOS: |  | 8.52
|  |  |  | VALOR ENCARGOS (86.61%): |  | 6.03
|  |  |  | VALOR COM ENCARGOS: |  | 14.55
|  |  |  | VALOR BDI (27.72%): |  | 4.0333
|  |  |  | VALOR COM BDI: |  | 18.58
95344 - CURSO DE CAPACITAÇÃO PARA MONTADOR DE ESTRUTURA METÁLICA (ENCARGOS COMPLEMENTARES) - HORISTA (H)
MAO DE OBRA |  | FONTE | UNID | COEFICIENTE | PREÇO UNITÁRIO | TOTAL
00025957 | MONTADOR DE ESTRUTURAS METALICAS | SINAPI | H | 0.0079 | 6.9 | 0.05
|  |  |  | TOTAL MAO DE OBRA: |  | 0.05
|  |  |  | VALOR SEM ENCARGOS: |  | 0.05
|  |  |  | VALOR ENCARGOS (86.61%): |  | 0.05
|  |  |  | VALOR COM ENCARGOS: |  | 0.1
|  |  |  | VALOR BDI (27.72%): |  | 0.0277
|  |  |  | VALOR COM BDI: |  | 0.13
S10594 - Encargos Complementares - Serralheiro ou Operador de Equipamento Leve (h)
MATERIAL |  | FONTE | UNID | COEFICIENTE | PREÇO UNITÁRIO | TOTAL
I00158 | Almoço (Participação do empregador) | ORSE | un | 0.1018 | 10 | 1.02
I00941 | Fardamento | ORSE | un | 0.0015 | 78.55 | 0.12
I01651 | Óculos branco proteção | ORSE | pr | 0.0008 | 5.3 | 0
I02378 | Vale transporte | ORSE | un | 0.0654 | 4 | 0.26
I10492 | Cesta Básica | ORSE | un | 0.0045 | 140 | 0.63
I10585 | Arco de serra | ORSE | un | 0.0002 | 21.25 | 0
I10586 | Torquesa | ORSE | un | 0.0002 | 17.9 | 0
I10596 | Protetor auricular | ORSE | un | 0.0045 | 4.9 | 0.02
I10599 | Protetor solar fps 30 com 120ml | ORSE | un | 0.0018 | 35.9 | 0.06
I12892S | Luva raspa de couro, cano curto (punho *7* cm) | ORSE | par | 0.0023 | 9.03 | 0.02
I12893S | Bota de seguranca com biqueira de aco e colarinho acolchoado | ORSE | par | 0.0008 | 48.19 | 0.04
I12894S | Capa para chuva em pvc com forro de poliester, com capuz (amarela ou azul) | ORSE | un | 0.0002 | 13.05 | 0
I12895S | Capacete de seguranca aba frontal com suspensao de polietileno, sem jugular (classe b) | ORSE | un | 0.0006 | 10.04 | 0.01
|  |  |  | TOTAL MATERIAL: |  | 2.18
SERVICO |  | FONTE | UNID | COEFICIENTE | PREÇO UNITÁRIO | TOTAL
I10362 | Seguro de vida e acidente em grupo | ORSE | un | 0.0045 | 12.54 | 0.06
I10517 | Exames admissionais/demissionais (checkup) | ORSE | cj | 0.0004 | 300 | 0.12
I10761 | Refeição - café da manhã ( café com leite e dois pães com manteiga) | ORSE | un | 0.1018 | 4.5 | 0.46
|  |  |  | TOTAL SERVICO: |  | 0.64
|  |  |  | VALOR SEM ENCARGOS: |  | 2.82
|  |  |  | VALOR ENCARGOS: |  | 0
|  |  |  | VALOR COM ENCARGOS: |  | 2.82
|  |  |  | VALOR BDI (27.72%): |  | 0.7817
|  |  |  | VALOR COM BDI: |  | 3.6
90806 - BATENTE PARA PORTA DE MADEIRA, FIXAÇÃO COM ARGAMASSA, PADRÃO MÉDIO - FORNECIMENTO E INSTALAÇÃO. AF_12/2019_P (UN)
MATERIAL |  | FONTE | UNID | COEFICIENTE | PREÇO UNITÁRIO | TOTAL
00005061 | PREGO DE ACO POLIDO COM CABECA 18 X 27 (2 1/2 X 10) | SINAPI | KG | 0.2 | 12 | 2.4
00007319 | TINTA ASFALTICA IMPERMEABILIZANTE DISPERSA EM AGUA, PARA MATERIAIS CIMENTICIOS | SINAPI | L | 0.1671 | 8.2 | 1.37
|  |  |  | TOTAL MATERIAL: |  | 3.77
SERVICO |  | FONTE | UNID | COEFICIENTE | PREÇO UNITÁRIO | TOTAL
88261 | CARPINTEIRO DE ESQUADRIA COM ENCARGOS COMPLEMENTARES | SINAPI | H | 0.552 | 9.29 | 5.13
88309 | PEDREIRO COM ENCARGOS COMPLEMENTARES | SINAPI | H | 1.362 | 9.36 | 12.75
88316 | SERVENTE COM ENCARGOS COMPLEMENTARES | SINAPI | H | 0.957 | 7.23 | 6.92
88629 | ARGAMASSA TRAÇO 1:3 (EM VOLUME DE CIMENTO E AREIA MÉDIA ÚMIDA), PREPARO MANUAL. AF_08/2019 | SINAPI | M3 | 0.0223 | 344.68 | 7.69
90801 | BATENTE PARA PORTA DE MADEIRA, PADRÃO MÉDIO - FORNECIMENTO E MONTAGEM. AF_12/2019 | SINAPI | UN | 1 | 233.24 | 233.24
|  |  |  | TOTAL SERVICO: |  | 265.73
|  |  |  | VALOR SEM ENCARGOS: |  | 269.5
|  |  |  | VALOR ENCARGOS (86.61%): |  | 38.86
|  |  |  | VALOR COM ENCARGOS: |  | 308.36
|  |  |  | VALOR BDI (27.72%): |  | 85.4774
|  |  |  | VALOR COM BDI: |  | 393.84
88261 - CARPINTEIRO DE ESQUADRIA COM ENCARGOS COMPLEMENTARES (H)
GERAL |  | FONTE | UNID | COEFICIENTE | PREÇO UNITÁRIO | TOTAL
00037370 | ALIMENTACAO - HORISTA (COLETADO CAIXA) | SINAPI | H | 1 | 0.01 | 0.01
00037371 | TRANSPORTE - HORISTA (COLETADO CAIXA) | SINAPI | H | 1 | 0.53 | 0.53
00037372 | EXAMES - HORISTA (COLETADO CAIXA) | SINAPI | H | 1 | 0.35 | 0.35
00037373 | SEGURO - HORISTA (COLETADO CAIXA) | SINAPI | H | 1 | 0.01 | 0.01
|  |  |  | TOTAL GERAL: |  | 0.9
MAO DE OBRA |  | FONTE | UNID | COEFICIENTE | PREÇO UNITÁRIO | TOTAL
00001214 | CARPINTEIRO DE ESQUADRIAS | SINAPI | H | 1 | 6.9 | 6.9
|  |  |  | TOTAL MAO DE OBRA: |  | 6.9
MATERIAL |  | FONTE | UNID | COEFICIENTE | PREÇO UNITÁRIO | TOTAL
00043459 | FERRAMENTAS - FAMILIA CARPINTEIRO DE FORMAS - HORISTA (ENCARGOS COMPLEMENTARES - COLETADO CAIXA) | SINAPI | H | 1 | 0.34 | 0.34
00043483 | EPI - FAMILIA CARPINTEIRO DE FORMAS - HORISTA (ENCARGOS COMPLEMENTARES - COLETADO CAIXA) | SINAPI | H | 1 | 1.08 | 1.08
|  |  |  | TOTAL MATERIAL: |  | 1.42
SERVICO |  | FONTE | UNID | COEFICIENTE | PREÇO UNITÁRIO | TOTAL
95329 | CURSO DE CAPACITAÇÃO PARA CARPINTEIRO DE ESQUADRIA (ENCARGOS COMPLEMENTARES) - HORISTA | SINAPI | H | 1 | 0.07 | 0.07
|  |  |  | TOTAL SERVICO: |  | 0.07
|  |  |  | VALOR SEM ENCARGOS: |  | 9.29
|  |  |  | VALOR ENCARGOS (86.61%): |  | 6.04
|  |  |  | VALOR COM ENCARGOS: |  | 15.33
|  |  |  | VALOR BDI (27.72%): |  | 4.2495
|  |  |  | VALOR COM BDI: |  | 19.58
88629 - ARGAMASSA TRAÇO 1:3 (EM VOLUME DE CIMENTO E AREIA MÉDIA ÚMIDA), PREPARO MANUAL. AF_08/2019 (M3)
MATERIAL |  | FONTE | UNID | COEFICIENTE | PREÇO UNITÁRIO | TOTAL
00000370 | AREIA MEDIA - POSTO JAZIDA/FORNECEDOR (RETIRADO NA JAZIDA, SEM TRANSPORTE) | SINAPI | M3 | 1.07 | 25 | 26.75
00001379 | CIMENTO PORTLAND COMPOSTO CP II-32 | SINAPI | KG | 482.96 | 0.53 | 255.97
|  |  |  | TOTAL MATERIAL: |  | 282.72
SERVICO |  | FONTE | UNID | COEFICIENTE | PREÇO UNITÁRIO | TOTAL
88316 | SERVENTE COM ENCARGOS COMPLEMENTARES | SINAPI | H | 8.57 | 7.23 | 61.96
|  |  |  | TOTAL SERVICO: |  | 61.96
|  |  |  | VALOR SEM ENCARGOS: |  | 344.68
|  |  |  | VALOR ENCARGOS (86.61%): |  | 36.6
|  |  |  | VALOR COM ENCARGOS: |  | 381.28
|  |  |  | VALOR BDI (27.72%): |  | 105.6908
|  |  |  | VALOR COM BDI: |  | 486.97
90801 - BATENTE PARA PORTA DE MADEIRA, PADRÃO MÉDIO - FORNECIMENTO E MONTAGEM. AF_12/2019 (UN)
MATERIAL |  | FONTE | UNID | COEFICIENTE | PREÇO UNITÁRIO | TOTAL
00000183 | BATENTE/ PORTAL/ ADUELA/ MARCO MACICO, E= *3 CM, L= *13 CM, *60 CM A 120* CM X *210 CM, EM CEDRINHO/ ANGELIM COMERCIAL/ EUCALIPTO/ CURUPIXA/ PEROBA/ CUMARU OU EQUIVALENTE DA REGIAO (NAO INCLUI ALIZARES) | SINAPI | JG | 1 | 197.5 | 197.5
00005066 | PREGO DE ACO POLIDO COM CABECA 12 X 12 | SINAPI | KG | 0.011 | 16.08 | 0.18
00005075 | PREGO DE ACO POLIDO COM CABECA 18 X 30 (2 3/4 X 10) | SINAPI | KG | 0.024 | 12.2 | 0.29
|  |  |  | TOTAL MATERIAL: |  | 197.97
SERVICO |  | FONTE | UNID | COEFICIENTE | PREÇO UNITÁRIO | TOTAL
88261 | CARPINTEIRO DE ESQUADRIA COM ENCARGOS COMPLEMENTARES | SINAPI | H | 2.741 | 9.29 | 25.46
88316 | SERVENTE COM ENCARGOS COMPLEMENTARES | SINAPI | H | 1.357 | 7.23 | 9.81
|  |  |  | TOTAL SERVICO: |  | 35.27
|  |  |  | VALOR SEM ENCARGOS: |  | 233.24
|  |  |  | VALOR ENCARGOS (86.61%): |  | 22.36
|  |  |  | VALOR COM ENCARGOS: |  | 255.6
|  |  |  | VALOR BDI (27.72%): |  | 70.8523
|  |  |  | VALOR COM BDI: |  | 326.45
90820 - PORTA DE MADEIRA PARA PINTURA, SEMI-OCA (LEVE OU MÉDIA), 60X210CM, ESPESSURA DE 3,5CM, INCLUSO DOBRADIÇAS - FORNECIMENTO E INSTALAÇÃO. AF_12/2019 (UN)
MATERIAL |  | FONTE | UNID | COEFICIENTE | PREÇO UNITÁRIO | TOTAL
00002432 | DOBRADICA EM ACO/FERRO, 3 1/2" X 3", E= 1,9 A 2 MM, COM ANEL, CROMADO OU ZINCADO, TAMPA BOLA, COM PARAFUSOS | SINAPI | UN | 3 | 27.31 | 81.93
00010553 | PORTA DE MADEIRA, FOLHA MEDIA (NBR 15930) DE 60 X 210 CM, E = 35 MM, NUCLEO SARRAFEADO, CAPA LISA EM HDF, ACABAMENTO EM PRIMER PARA PINTURA | SINAPI | UN | 1 | 210 | 210
00011055 | PARAFUSO ROSCA SOBERBA ZINCADO CABECA CHATA FENDA SIMPLES 3,5 X 25 MM (1 ") | SINAPI | UN | 19.8 | 0.06 | 1.19
|  |  |  | TOTAL MATERIAL: |  | 293.12
SERVICO |  | FONTE | UNID | COEFICIENTE | PREÇO UNITÁRIO | TOTAL
88261 | CARPINTEIRO DE ESQUADRIA COM ENCARGOS COMPLEMENTARES | SINAPI | H | 1.282 | 9.29 | 11.91
88316 | SERVENTE COM ENCARGOS COMPLEMENTARES | SINAPI | H | 0.641 | 7.23 | 4.63
|  |  |  | TOTAL SERVICO: |  | 16.54
|  |  |  | VALOR SEM ENCARGOS: |  | 309.66
|  |  |  | VALOR ENCARGOS (86.61%): |  | 10.48
|  |  |  | VALOR COM ENCARGOS: |  | 320.14
|  |  |  | VALOR BDI (27.72%): |  | 88.7428
|  |  |  | VALOR COM BDI: |  | 408.88
90831 - FECHADURA DE EMBUTIR PARA PORTA DE BANHEIRO, COMPLETA, ACABAMENTO PADRÃO MÉDIO, INCLUSO EXECUÇÃO DE FURO - FORNECIMENTO E INSTALAÇÃO. AF_12/2019 (UN)
MATERIAL |  | FONTE | UNID | COEFICIENTE | PREÇO UNITÁRIO | TOTAL
00003099 | FECHADURA DE EMBUTIR PARA PORTA DE BANHEIRO, TIPO TRANQUETA, MAQUINA 55 MM, MACANETAS ALAVANCA E ROSETAS REDONDAS EM METAL CROMADO - NIVEL SEGURANCA MEDIO - COMPLETA | SINAPI | CJ | 1 | 47.86 | 47.86
|  |  |  | TOTAL MATERIAL: |  | 47.86
SERVICO |  | FONTE | UNID | COEFICIENTE | PREÇO UNITÁRIO | TOTAL
88261 | CARPINTEIRO DE ESQUADRIA COM ENCARGOS COMPLEMENTARES | SINAPI | H | 0.767 | 9.29 | 7.13
88316 | SERVENTE COM ENCARGOS COMPLEMENTARES | SINAPI | H | 0.384 | 7.23 | 2.78
|  |  |  | TOTAL SERVICO: |  | 9.91
|  |  |  | VALOR SEM ENCARGOS: |  | 57.77
|  |  |  | VALOR ENCARGOS (86.61%): |  | 6.27
|  |  |  | VALOR COM ENCARGOS: |  | 64.04
|  |  |  | VALOR BDI (27.72%): |  | 17.7519
|  |  |  | VALOR COM BDI: |  | 81.79
100659 - ALIZAR DE 5X1,5CM PARA PORTA FIXADO COM PREGOS, PADRÃO MÉDIO - FORNECIMENTO E INSTALAÇÃO. AF_12/2019 (M)
MATERIAL |  | FONTE | UNID | COEFICIENTE | PREÇO UNITÁRIO | TOTAL
00020017 | GUARNICAO/ ALIZAR/ VISTA MACICA, E= *1* CM, L= *4,5* CM, EM CEDRINHO/ ANGELIM COMERCIAL/ EUCALIPTO/ CURUPIXA/ PEROBA/ CUMARU OU EQUIVALENTE DA REGIAO | SINAPI | M | 1.163 | 5.98 | 6.95
00039026 | PREGO DE ACO POLIDO SEM CABECA 15 X 15 (1 1/4 X 13) | SINAPI | KG | 0.006 | 13.72 | 0.08
|  |  |  | TOTAL MATERIAL: |  | 7.03
SERVICO |  | FONTE | UNID | COEFICIENTE | PREÇO UNITÁRIO | TOTAL
88261 | CARPINTEIRO DE ESQUADRIA COM ENCARGOS COMPLEMENTARES | SINAPI | H | 0.068 | 9.29 | 0.63
88316 | SERVENTE COM ENCARGOS COMPLEMENTARES | SINAPI | H | 0.034 | 7.23 | 0.25
|  |  |  | TOTAL SERVICO: |  | 0.88
|  |  |  | VALOR SEM ENCARGOS: |  | 7.91
|  |  |  | VALOR ENCARGOS (86.61%): |  | 0.55
|  |  |  | VALOR COM ENCARGOS: |  | 8.46
|  |  |  | VALOR BDI (27.72%): |  | 2.3451
|  |  |  | VALOR COM BDI: |  | 10.81
90821 - PORTA DE MADEIRA PARA PINTURA, SEMI-OCA (LEVE OU MÉDIA), 70X210CM, ESPESSURA DE 3,5CM, INCLUSO DOBRADIÇAS - FORNECIMENTO E INSTALAÇÃO. AF_12/2019 (UN)
MATERIAL |  | FONTE | UNID | COEFICIENTE | PREÇO UNITÁRIO | TOTAL
00002432 | DOBRADICA EM ACO/FERRO, 3 1/2" X 3", E= 1,9 A 2 MM, COM ANEL, CROMADO OU ZINCADO, TAMPA BOLA, COM PARAFUSOS | SINAPI | UN | 3 | 27.31 | 81.93
00010554 | PORTA DE MADEIRA, FOLHA MEDIA (NBR 15930) DE 70 X 210 CM, E = 35 MM, NUCLEO SARRAFEADO, CAPA LISA EM HDF, ACABAMENTO EM PRIMER PARA PINTURA | SINAPI | UN | 1 | 234.69 | 234.69
00011055 | PARAFUSO ROSCA SOBERBA ZINCADO CABECA CHATA FENDA SIMPLES 3,5 X 25 MM (1 ") | SINAPI | UN | 19.8 | 0.06 | 1.19
|  |  |  | TOTAL MATERIAL: |  | 317.81
SERVICO |  | FONTE | UNID | COEFICIENTE | PREÇO UNITÁRIO | TOTAL
88261 | CARPINTEIRO DE ESQUADRIA COM ENCARGOS COMPLEMENTARES | SINAPI | H | 1.414 | 9.29 | 13.14
88316 | SERVENTE COM ENCARGOS COMPLEMENTARES | SINAPI | H | 0.707 | 7.23 | 5.11
|  |  |  | TOTAL SERVICO: |  | 18.25
|  |  |  | VALOR SEM ENCARGOS: |  | 336.06
|  |  |  | VALOR ENCARGOS (86.61%): |  | 11.56
|  |  |  | VALOR COM ENCARGOS: |  | 347.62
|  |  |  | VALOR BDI (27.72%): |  | 96.3603
|  |  |  | VALOR COM BDI: |  | 443.98
90822 - PORTA DE MADEIRA PARA PINTURA, SEMI-OCA (LEVE OU MÉDIA), 80X210CM, ESPESSURA DE 3,5CM, INCLUSO DOBRADIÇAS - FORNECIMENTO E INSTALAÇÃO. AF_12/2019 (UN)
MATERIAL |  | FONTE | UNID | COEFICIENTE | PREÇO UNITÁRIO | TOTAL
00002432 | DOBRADICA EM ACO/FERRO, 3 1/2" X 3", E= 1,9 A 2 MM, COM ANEL, CROMADO OU ZINCADO, TAMPA BOLA, COM PARAFUSOS | SINAPI | UN | 3 | 27.31 | 81.93
00010555 | PORTA DE MADEIRA, FOLHA MEDIA (NBR 15930) DE 80 X 210 CM, E = 35 MM, NUCLEO SARRAFEADO, CAPA LISA EM HDF, ACABAMENTO EM PRIMER PARA PINTURA | SINAPI | UN | 1 | 226.51 | 226.51
00011055 | PARAFUSO ROSCA SOBERBA ZINCADO CABECA CHATA FENDA SIMPLES 3,5 X 25 MM (1 ") | SINAPI | UN | 19.8 | 0.06 | 1.19
|  |  |  | TOTAL MATERIAL: |  | 309.63
SERVICO |  | FONTE | UNID | COEFICIENTE | PREÇO UNITÁRIO | TOTAL
88261 | CARPINTEIRO DE ESQUADRIA COM ENCARGOS COMPLEMENTARES | SINAPI | H | 1.546 | 9.29 | 14.36
88316 | SERVENTE COM ENCARGOS COMPLEMENTARES | SINAPI | H | 0.773 | 7.23 | 5.59
|  |  |  | TOTAL SERVICO: |  | 19.95
|  |  |  | VALOR SEM ENCARGOS: |  | 329.58
|  |  |  | VALOR ENCARGOS (86.61%): |  | 12.64
|  |  |  | VALOR COM ENCARGOS: |  | 342.22
|  |  |  | VALOR BDI (27.72%): |  | 94.8634
|  |  |  | VALOR COM BDI: |  | 437.08
90830 - FECHADURA DE EMBUTIR COM CILINDRO, EXTERNA, COMPLETA, ACABAMENTO PADRÃO MÉDIO, INCLUSO EXECUÇÃO DE FURO - FORNECIMENTO E INSTALAÇÃO. AF_12/2019 (UN)
MATERIAL |  | FONTE | UNID | COEFICIENTE | PREÇO UNITÁRIO | TOTAL
00003081 | FECHADURA DE EMBUTIR PARA PORTA EXTERNA / ENTRADA, MAQUINA 55 MM, COM CILINDRO, MACANETA ALAVANCA E ESPELHO EM METAL CROMADO - NIVEL SEGURANCA MEDIO - COMPLETA | SINAPI | CJ | 1 | 60.52 | 60.52
|  |  |  | TOTAL MATERIAL: |  | 60.52
SERVICO |  | FONTE | UNID | COEFICIENTE | PREÇO UNITÁRIO | TOTAL
88261 | CARPINTEIRO DE ESQUADRIA COM ENCARGOS COMPLEMENTARES | SINAPI | H | 1.002 | 9.29 | 9.31
88316 | SERVENTE COM ENCARGOS COMPLEMENTARES | SINAPI | H | 0.501 | 7.23 | 3.62
|  |  |  | TOTAL SERVICO: |  | 12.93
|  |  |  | VALOR SEM ENCARGOS: |  | 73.45
|  |  |  | VALOR ENCARGOS (86.61%): |  | 8.19
|  |  |  | VALOR COM ENCARGOS: |  | 81.64
|  |  |  | VALOR BDI (27.72%): |  | 22.6306
|  |  |  | VALOR COM BDI: |  | 104.27
90823 - PORTA DE MADEIRA PARA PINTURA, SEMI-OCA (LEVE OU MÉDIA), 90X210CM, ESPESSURA DE 3,5CM, INCLUSO DOBRADIÇAS - FORNECIMENTO E INSTALAÇÃO. AF_12/2019 (UN)
MATERIAL |  | FONTE | UNID | COEFICIENTE | PREÇO UNITÁRIO | TOTAL
00002432 | DOBRADICA EM ACO/FERRO, 3 1/2" X 3", E= 1,9 A 2 MM, COM ANEL, CROMADO OU ZINCADO, TAMPA BOLA, COM PARAFUSOS | SINAPI | UN | 3 | 27.31 | 81.93
00010556 | PORTA DE MADEIRA, FOLHA MEDIA (NBR 15930) DE 90 X 210 CM, E = 35 MM, NUCLEO SARRAFEADO, CAPA LISA EM HDF, ACABAMENTO EM PRIMER PARA PINTURA | SINAPI | UN | 1 | 240.64 | 240.64
00011055 | PARAFUSO ROSCA SOBERBA ZINCADO CABECA CHATA FENDA SIMPLES 3,5 X 25 MM (1 ") | SINAPI | UN | 19.8 | 0.06 | 1.19
|  |  |  | TOTAL MATERIAL: |  | 323.76
SERVICO |  | FONTE | UNID | COEFICIENTE | PREÇO UNITÁRIO | TOTAL
88261 | CARPINTEIRO DE ESQUADRIA COM ENCARGOS COMPLEMENTARES | SINAPI | H | 1.678 | 9.29 | 15.59
88316 | SERVENTE COM ENCARGOS COMPLEMENTARES | SINAPI | H | 0.839 | 7.23 | 6.07
|  |  |  | TOTAL SERVICO: |  | 21.66
|  |  |  | VALOR SEM ENCARGOS: |  | 345.42
|  |  |  | VALOR ENCARGOS (86.61%): |  | 13.71
|  |  |  | VALOR COM ENCARGOS: |  | 359.13
|  |  |  | VALOR BDI (27.72%): |  | 99.5508
|  |  |  | VALOR COM BDI: |  | 458.68
88315 - SERRALHEIRO COM ENCARGOS COMPLEMENTARES (H)
GERAL |  | FONTE | UNID | COEFICIENTE | PREÇO UNITÁRIO | TOTAL
00037370 | ALIMENTACAO - HORISTA (COLETADO CAIXA) | SINAPI | H | 1 | 0.01 | 0.01
00037371 | TRANSPORTE - HORISTA (COLETADO CAIXA) | SINAPI | H | 1 | 0.53 | 0.53
00037372 | EXAMES - HORISTA (COLETADO CAIXA) | SINAPI | H | 1 | 0.35 | 0.35
00037373 | SEGURO - HORISTA (COLETADO CAIXA) | SINAPI | H | 1 | 0.01 | 0.01
|  |  |  | TOTAL GERAL: |  | 0.9
MAO DE OBRA |  | FONTE | UNID | COEFICIENTE | PREÇO UNITÁRIO | TOTAL
00006110 | SERRALHEIRO | SINAPI | H | 1 | 6.9 | 6.9
|  |  |  | TOTAL MAO DE OBRA: |  | 6.9
MATERIAL |  | FONTE | UNID | COEFICIENTE | PREÇO UNITÁRIO | TOTAL
00043465 | FERRAMENTAS - FAMILIA PEDREIRO - HORISTA (ENCARGOS COMPLEMENTARES - COLETADO CAIXA) | SINAPI | H | 1 | 0.5 | 0.5
00043489 | EPI - FAMILIA PEDREIRO - HORISTA (ENCARGOS COMPLEMENTARES - COLETADO CAIXA) | SINAPI | H | 1 | 0.96 | 0.96
|  |  |  | TOTAL MATERIAL: |  | 1.46
SERVICO |  | FONTE | UNID | COEFICIENTE | PREÇO UNITÁRIO | TOTAL
95377 | CURSO DE CAPACITAÇÃO PARA SERRALHEIRO (ENCARGOS COMPLEMENTARES) - HORISTA | SINAPI | H | 1 | 0.05 | 0.05
|  |  |  | TOTAL SERVICO: |  | 0.05
|  |  |  | VALOR SEM ENCARGOS: |  | 9.31
|  |  |  | VALOR ENCARGOS (86.61%): |  | 6.03
|  |  |  | VALOR COM ENCARGOS: |  | 15.34
|  |  |  | VALOR BDI (27.72%): |  | 4.2522
|  |  |  | VALOR COM BDI: |  | 19.59
95377 - CURSO DE CAPACITAÇÃO PARA SERRALHEIRO (ENCARGOS COMPLEMENTARES) - HORISTA (H)
MAO DE OBRA |  | FONTE | UNID | COEFICIENTE | PREÇO UNITÁRIO | TOTAL
00006110 | SERRALHEIRO | SINAPI | H | 0.0079 | 6.9 | 0.05
|  |  |  | TOTAL MAO DE OBRA: |  | 0.05
|  |  |  | VALOR SEM ENCARGOS: |  | 0.05
|  |  |  | VALOR ENCARGOS (86.61%): |  | 0.05
|  |  |  | VALOR COM ENCARGOS: |  | 0.1
|  |  |  | VALOR BDI (27.72%): |  | 0.0277
|  |  |  | VALOR COM BDI: |  | 0.13
88325 - VIDRACEIRO COM ENCARGOS COMPLEMENTARES (H)
GERAL |  | FONTE | UNID | COEFICIENTE | PREÇO UNITÁRIO | TOTAL
00037370 | ALIMENTACAO - HORISTA (COLETADO CAIXA) | SINAPI | H | 1 | 0.01 | 0.01
00037371 | TRANSPORTE - HORISTA (COLETADO CAIXA) | SINAPI | H | 1 | 0.53 | 0.53
00037372 | EXAMES - HORISTA (COLETADO CAIXA) | SINAPI | H | 1 | 0.35 | 0.35
00037373 | SEGURO - HORISTA (COLETADO CAIXA) | SINAPI | H | 1 | 0.01 | 0.01
|  |  |  | TOTAL GERAL: |  | 0.9
MAO DE OBRA |  | FONTE | UNID | COEFICIENTE | PREÇO UNITÁRIO | TOTAL
00010489 | VIDRACEIRO | SINAPI | H | 1 | 6.9 | 6.9
|  |  |  | TOTAL MAO DE OBRA: |  | 6.9
MATERIAL |  | FONTE | UNID | COEFICIENTE | PREÇO UNITÁRIO | TOTAL
00043465 | FERRAMENTAS - FAMILIA PEDREIRO - HORISTA (ENCARGOS COMPLEMENTARES - COLETADO CAIXA) | SINAPI | H | 1 | 0.5 | 0.5
00043489 | EPI - FAMILIA PEDREIRO - HORISTA (ENCARGOS COMPLEMENTARES - COLETADO CAIXA) | SINAPI | H | 1 | 0.96 | 0.96
|  |  |  | TOTAL MATERIAL: |  | 1.46
SERVICO |  | FONTE | UNID | COEFICIENTE | PREÇO UNITÁRIO | TOTAL
95387 | CURSO DE CAPACITAÇÃO PARA VIDRACEIRO (ENCARGOS COMPLEMENTARES) - HORISTA | SINAPI | H | 1 | 0.07 | 0.07
|  |  |  | TOTAL SERVICO: |  | 0.07
|  |  |  | VALOR SEM ENCARGOS: |  | 9.33
|  |  |  | VALOR ENCARGOS (86.61%): |  | 6.04
|  |  |  | VALOR COM ENCARGOS: |  | 15.37
|  |  |  | VALOR BDI (27.72%): |  | 4.2606
|  |  |  | VALOR COM BDI: |  | 19.63
95387 - CURSO DE CAPACITAÇÃO PARA VIDRACEIRO (ENCARGOS COMPLEMENTARES) - HORISTA (H)
MAO DE OBRA |  | FONTE | UNID | COEFICIENTE | PREÇO UNITÁRIO | TOTAL
00010489 | VIDRACEIRO | SINAPI | H | 0.0102 | 6.9 | 0.07
|  |  |  | TOTAL MAO DE OBRA: |  | 0.07
|  |  |  | VALOR SEM ENCARGOS: |  | 0.07
|  |  |  | VALOR ENCARGOS (86.61%): |  | 0.06
|  |  |  | VALOR COM ENCARGOS: |  | 0.13
|  |  |  | VALOR BDI (27.72%): |  | 0.036
|  |  |  | VALOR COM BDI: |  | 0.17
88323 - TELHADISTA COM ENCARGOS COMPLEMENTARES (H)
GERAL |  | FONTE | UNID | COEFICIENTE | PREÇO UNITÁRIO | TOTAL
00037370 | ALIMENTACAO - HORISTA (COLETADO CAIXA) | SINAPI | H | 1 | 0.01 | 0.01
00037371 | TRANSPORTE - HORISTA (COLETADO CAIXA) | SINAPI | H | 1 | 0.53 | 0.53
00037372 | EXAMES - HORISTA (COLETADO CAIXA) | SINAPI | H | 1 | 0.35 | 0.35
00037373 | SEGURO - HORISTA (COLETADO CAIXA) | SINAPI | H | 1 | 0.01 | 0.01
|  |  |  | TOTAL GERAL: |  | 0.9
MAO DE OBRA |  | FONTE | UNID | COEFICIENTE | PREÇO UNITÁRIO | TOTAL
00012869 | TELHADOR | SINAPI | H | 1 | 6.9 | 6.9
|  |  |  | TOTAL MAO DE OBRA: |  | 6.9
MATERIAL |  | FONTE | UNID | COEFICIENTE | PREÇO UNITÁRIO | TOTAL
00043459 | FERRAMENTAS - FAMILIA CARPINTEIRO DE FORMAS - HORISTA (ENCARGOS COMPLEMENTARES - COLETADO CAIXA) | SINAPI | H | 1 | 0.34 | 0.34
00043483 | EPI - FAMILIA CARPINTEIRO DE FORMAS - HORISTA (ENCARGOS COMPLEMENTARES - COLETADO CAIXA) | SINAPI | H | 1 | 1.08 | 1.08
|  |  |  | TOTAL MATERIAL: |  | 1.42
SERVICO |  | FONTE | UNID | COEFICIENTE | PREÇO UNITÁRIO | TOTAL
95385 | CURSO DE CAPACITAÇÃO PARA TELHADISTA (ENCARGOS COMPLEMENTARES) - HORISTA | SINAPI | H | 1 | 0.05 | 0.05
|  |  |  | TOTAL SERVICO: |  | 0.05
|  |  |  | VALOR SEM ENCARGOS: |  | 9.27
|  |  |  | VALOR ENCARGOS (86.61%): |  | 6.03
|  |  |  | VALOR COM ENCARGOS: |  | 15.3
|  |  |  | VALOR BDI (27.72%): |  | 4.2412
|  |  |  | VALOR COM BDI: |  | 19.54
95385 - CURSO DE CAPACITAÇÃO PARA TELHADISTA (ENCARGOS COMPLEMENTARES) - HORISTA (H)
MAO DE OBRA |  | FONTE | UNID | COEFICIENTE | PREÇO UNITÁRIO | TOTAL
00012869 | TELHADOR | SINAPI | H | 0.0079 | 6.9 | 0.05
|  |  |  | TOTAL MAO DE OBRA: |  | 0.05
|  |  |  | VALOR SEM ENCARGOS: |  | 0.05
|  |  |  | VALOR ENCARGOS (86.61%): |  | 0.05
|  |  |  | VALOR COM ENCARGOS: |  | 0.1
|  |  |  | VALOR BDI (27.72%): |  | 0.0277
|  |  |  | VALOR COM BDI: |  | 0.13
93281 - GUINCHO ELÉTRICO DE COLUNA, CAPACIDADE 400 KG, COM MOTO FREIO, MOTOR TRIFÁSICO DE 1,25 CV - CHP DIURNO. AF_03/2016 (CHP)
SERVICO |  | FONTE | UNID | COEFICIENTE | PREÇO UNITÁRIO | TOTAL
88295 | OPERADOR DE GUINCHO COM ENCARGOS COMPLEMENTARES | SINAPI | H | 1 | 6.77 | 6.77
93277 | GUINCHO ELÉTRICO DE COLUNA, CAPACIDADE 400 KG, COM MOTO FREIO, MOTOR TRIFÁSICO DE 1,25 CV - DEPRECIAÇÃO. AF_03/2016 | SINAPI | H | 1 | 0.27 | 0.27
93278 | GUINCHO ELÉTRICO DE COLUNA, CAPACIDADE 400 KG, COM MOTO FREIO, MOTOR TRIFÁSICO DE 1,25 CV - JUROS. AF_03/2016 | SINAPI | H | 1 | 0.03 | 0.03
93279 | GUINCHO ELÉTRICO DE COLUNA, CAPACIDADE 400 KG, COM MOTO FREIO, MOTOR TRIFÁSICO DE 1,25 CV - MANUTENÇÃO. AF_03/2016 | SINAPI | H | 1 | 0.26 | 0.26
93280 | GUINCHO ELÉTRICO DE COLUNA, CAPACIDADE 400 KG, COM MOTO FREIO, MOTOR TRIFÁSICO DE 1,25 CV - MATERIAIS NA OPERAÇÃO. AF_03/2016 | SINAPI | H | 1 | 0.66 | 0.66
|  |  |  | TOTAL SERVICO: |  | 7.99
|  |  |  | VALOR SEM ENCARGOS: |  | 7.99
|  |  |  | VALOR ENCARGOS (86.61%): |  | 4.5
|  |  |  | VALOR COM ENCARGOS: |  | 12.49
|  |  |  | VALOR BDI (27.72%): |  | 3.4622
|  |  |  | VALOR COM BDI: |  | 15.95
88295 - OPERADOR DE GUINCHO COM ENCARGOS COMPLEMENTARES (H)
GERAL |  | FONTE | UNID | COEFICIENTE | PREÇO UNITÁRIO | TOTAL
00037370 | ALIMENTACAO - HORISTA (COLETADO CAIXA) | SINAPI | H | 1 | 0.01 | 0.01
00037371 | TRANSPORTE - HORISTA (COLETADO CAIXA) | SINAPI | H | 1 | 0.53 | 0.53
00037372 | EXAMES - HORISTA (COLETADO CAIXA) | SINAPI | H | 1 | 0.35 | 0.35
00037373 | SEGURO - HORISTA (COLETADO CAIXA) | SINAPI | H | 1 | 0.01 | 0.01
|  |  |  | TOTAL GERAL: |  | 0.9
MAO DE OBRA |  | FONTE | UNID | COEFICIENTE | PREÇO UNITÁRIO | TOTAL
00004253 | OPERADOR DE GUINCHO | SINAPI | H | 1 | 5.14 | 5.14
|  |  |  | TOTAL MAO DE OBRA: |  | 5.14
MATERIAL |  | FONTE | UNID | COEFICIENTE | PREÇO UNITÁRIO | TOTAL
00043464 | FERRAMENTAS - FAMILIA OPERADOR ESCAVADEIRA - HORISTA (ENCARGOS COMPLEMENTARES - COLETADO CAIXA) | SINAPI | H | 1 | 0.01 | 0.01
00043488 | EPI - FAMILIA OPERADOR ESCAVADEIRA - HORISTA (ENCARGOS COMPLEMENTARES - COLETADO CAIXA) | SINAPI | H | 1 | 0.66 | 0.66
|  |  |  | TOTAL MATERIAL: |  | 0.67
SERVICO |  | FONTE | UNID | COEFICIENTE | PREÇO UNITÁRIO | TOTAL
95358 | CURSO DE CAPACITAÇÃO PARA OPERADOR DE GUINCHO (ENCARGOS COMPLEMENTARES) - HORISTA | SINAPI | H | 1 | 0.06 | 0.06
|  |  |  | TOTAL SERVICO: |  | 0.06
|  |  |  | VALOR SEM ENCARGOS: |  | 6.77
|  |  |  | VALOR ENCARGOS (86.61%): |  | 4.5
|  |  |  | VALOR COM ENCARGOS: |  | 11.27
|  |  |  | VALOR BDI (27.72%): |  | 3.124
|  |  |  | VALOR COM BDI: |  | 14.39
95358 - CURSO DE CAPACITAÇÃO PARA OPERADOR DE GUINCHO (ENCARGOS COMPLEMENTARES) - HORISTA (H)
MAO DE OBRA |  | FONTE | UNID | COEFICIENTE | PREÇO UNITÁRIO | TOTAL
00004253 | OPERADOR DE GUINCHO | SINAPI | H | 0.0113 | 5.14 | 0.06
|  |  |  | TOTAL MAO DE OBRA: |  | 0.06
|  |  |  | VALOR SEM ENCARGOS: |  | 0.06
|  |  |  | VALOR ENCARGOS (86.61%): |  | 0.05
|  |  |  | VALOR COM ENCARGOS: |  | 0.11
|  |  |  | VALOR BDI (27.72%): |  | 0.0305
|  |  |  | VALOR COM BDI: |  | 0.14
93277 - GUINCHO ELÉTRICO DE COLUNA, CAPACIDADE 400 KG, COM MOTO FREIO, MOTOR TRIFÁSICO DE 1,25 CV - DEPRECIAÇÃO. AF_03/2016 (H)
EQUIPAMENTO |  | FONTE | UNID | COEFICIENTE | PREÇO UNITÁRIO | TOTAL
00036487 | GUINCHO ELETRICO DE COLUNA, CAPACIDADE 400 KG, COM MOTO FREIO, MOTOR TRIFASICO DE 1,25 CV | SINAPI | UN | 6.4e-05 | 4374.55 | 0.28
|  |  |  | TOTAL EQUIPAMENTO: |  | 0.28
|  |  |  | VALOR SEM ENCARGOS: |  | 0.27
|  |  |  | VALOR ENCARGOS: |  | 0
|  |  |  | VALOR COM ENCARGOS: |  | 0.27
|  |  |  | VALOR BDI (27.72%): |  | 0.0748
|  |  |  | VALOR COM BDI: |  | 0.34
93278 - GUINCHO ELÉTRICO DE COLUNA, CAPACIDADE 400 KG, COM MOTO FREIO, MOTOR TRIFÁSICO DE 1,25 CV - JUROS. AF_03/2016 (H)
EQUIPAMENTO |  | FONTE | UNID | COEFICIENTE | PREÇO UNITÁRIO | TOTAL
00036487 | GUINCHO ELETRICO DE COLUNA, CAPACIDADE 400 KG, COM MOTO FREIO, MOTOR TRIFASICO DE 1,25 CV | SINAPI | UN | 7.6e-06 | 4374.55 | 0.03
|  |  |  | TOTAL EQUIPAMENTO: |  | 0.03
|  |  |  | VALOR SEM ENCARGOS: |  | 0.03
|  |  |  | VALOR ENCARGOS: |  | 0
|  |  |  | VALOR COM ENCARGOS: |  | 0.03
|  |  |  | VALOR BDI (27.72%): |  | 0.0083
|  |  |  | VALOR COM BDI: |  | 0.04
93279 - GUINCHO ELÉTRICO DE COLUNA, CAPACIDADE 400 KG, COM MOTO FREIO, MOTOR TRIFÁSICO DE 1,25 CV - MANUTENÇÃO. AF_03/2016 (H)
EQUIPAMENTO |  | FONTE | UNID | COEFICIENTE | PREÇO UNITÁRIO | TOTAL
00036487 | GUINCHO ELETRICO DE COLUNA, CAPACIDADE 400 KG, COM MOTO FREIO, MOTOR TRIFASICO DE 1,25 CV | SINAPI | UN | 6e-05 | 4374.55 | 0.26
|  |  |  | TOTAL EQUIPAMENTO: |  | 0.26
|  |  |  | VALOR SEM ENCARGOS: |  | 0.26
|  |  |  | VALOR ENCARGOS: |  | 0
|  |  |  | VALOR COM ENCARGOS: |  | 0.26
|  |  |  | VALOR BDI (27.72%): |  | 0.0721
|  |  |  | VALOR COM BDI: |  | 0.33
93280 - GUINCHO ELÉTRICO DE COLUNA, CAPACIDADE 400 KG, COM MOTO FREIO, MOTOR TRIFÁSICO DE 1,25 CV - MATERIAIS NA OPERAÇÃO. AF_03/2016 (H)
MATERIAL |  | FONTE | UNID | COEFICIENTE | PREÇO UNITÁRIO | TOTAL
00002705 | ENERGIA ELETRICA ATE 2000 KWH INDUSTRIAL, SEM DEMANDA | SINAPI | KW/H | 0.78 | 0.85 | 0.66
|  |  |  | TOTAL MATERIAL: |  | 0.66
|  |  |  | VALOR SEM ENCARGOS: |  | 0.66
|  |  |  | VALOR ENCARGOS: |  | 0
|  |  |  | VALOR COM ENCARGOS: |  | 0.66
|  |  |  | VALOR BDI (27.72%): |  | 0.183
|  |  |  | VALOR COM BDI: |  | 0.84
93282 - GUINCHO ELÉTRICO DE COLUNA, CAPACIDADE 400 KG, COM MOTO FREIO, MOTOR TRIFÁSICO DE 1,25 CV - CHI DIURNO. AF_03/2016 (CHI)
SERVICO |  | FONTE | UNID | COEFICIENTE | PREÇO UNITÁRIO | TOTAL
88295 | OPERADOR DE GUINCHO COM ENCARGOS COMPLEMENTARES | SINAPI | H | 1 | 6.77 | 6.77
93277 | GUINCHO ELÉTRICO DE COLUNA, CAPACIDADE 400 KG, COM MOTO FREIO, MOTOR TRIFÁSICO DE 1,25 CV - DEPRECIAÇÃO. AF_03/2016 | SINAPI | H | 1 | 0.27 | 0.27
93278 | GUINCHO ELÉTRICO DE COLUNA, CAPACIDADE 400 KG, COM MOTO FREIO, MOTOR TRIFÁSICO DE 1,25 CV - JUROS. AF_03/2016 | SINAPI | H | 1 | 0.03 | 0.03
|  |  |  | TOTAL SERVICO: |  | 7.07
|  |  |  | VALOR SEM ENCARGOS: |  | 7.07
|  |  |  | VALOR ENCARGOS (86.61%): |  | 4.5
|  |  |  | VALOR COM ENCARGOS: |  | 11.57
|  |  |  | VALOR BDI (27.72%): |  | 3.2072
|  |  |  | VALOR COM BDI: |  | 14.78
S00140 - Aço CA - 50 Ø 6,3 a 12,5mm, inclusive corte, dobragem, montagem e colocacao de ferragens nas formas, para superestruturas e fundações - R1 (kg)
MAO DE OBRA |  | FONTE | UNID | COEFICIENTE | PREÇO UNITÁRIO | TOTAL
I00378S | Armador | ORSE | h | 0.08 | 6.9 | 0.55
I06111S | Servente de obras | ORSE | h | 0.08 | 4.86 | 0.39
|  |  |  | TOTAL MAO DE OBRA: |  | 0.94
MATERIAL |  | FONTE | UNID | COEFICIENTE | PREÇO UNITÁRIO | TOTAL
I00081 | Aço ca-50 6,3 a 12,5 mm | ORSE | kg | 1 | 4.89 | 4.89
I00337S | Arame recozido 18 bwg, 1,25 mm (0,01 kg/m) | ORSE | kg | 0.02 | 12.95 | 0.26
I39017S | Espacador / distanciador circular com entrada lateral, em plastico, para vergalhao *4,2 a 12,5* mm, cobrimento 20 mm | ORSE | un | 0.4 | 0.15 | 0.06
I39315S | Espacador / distanciador tipo garra dupla, em plastico, cobrimento *20* mm, para ferragens de lajes e fundo de vigas | ORSE | un | 0.4 | 0.24 | 0.1
|  |  |  | TOTAL MATERIAL: |  | 5.31
SERVICO |  | FONTE | UNID | COEFICIENTE | PREÇO UNITÁRIO | TOTAL
S10549 | Encargos Complementares - Servente | ORSE | h | 0.08 | 2.97 | 0.24
S10555 | Encargos Complementares - Armador | ORSE | h | 0.08 | 2.82 | 0.23
|  |  |  | TOTAL SERVICO: |  | 0.47
|  |  |  | VALOR SEM ENCARGOS: |  | 6.72
|  |  |  | VALOR ENCARGOS (86.61%): |  | 0.82
|  |  |  | VALOR COM ENCARGOS: |  | 7.54
|  |  |  | VALOR BDI (27.72%): |  | 2.0901
|  |  |  | VALOR COM BDI: |  | 9.63
S10601 - Encargos Complementares - Impermeabilizador (h)
MATERIAL |  | FONTE | UNID | COEFICIENTE | PREÇO UNITÁRIO | TOTAL
I00158 | Almoço (Participação do empregador) | ORSE | un | 0.1018 | 10 | 1.02
I00941 | Fardamento | ORSE | un | 0.0015 | 78.55 | 0.12
I01651 | Óculos branco proteção | ORSE | pr | 0.0008 | 5.3 | 0
I02378 | Vale transporte | ORSE | un | 0.0654 | 4 | 0.26
I04174 | Desempenadeira de aço lisa, cabo madeira, ref:143, Atlas ou similar | ORSE | un | 0.0005 | 9.9 | 0
I04722 | Colher de pedreiro | ORSE | un | 0.0004 | 16.45 | 0.01
I10282 | Regua de alumínio c/ 2,00m (para pedreiro) | ORSE | un | 0.0002 | 16.7 | 0
I10492 | Cesta Básica | ORSE | un | 0.0045 | 140 | 0.63
I10596 | Protetor auricular | ORSE | un | 0.0045 | 4.9 | 0.02
I10599 | Protetor solar fps 30 com 120ml | ORSE | un | 0.0018 | 35.9 | 0.06
I10789 | Nível de bolha de madeira | ORSE | un | 0.0002 | 11.2 | 0
I10790 | Prumo de face | ORSE | un | 0.0001 | 14.18 | 0
I11243 | Martelo sem unha | ORSE | un | 0.0001 | 16.55 | 0
I11245 | Desempoladeira de madeira 12x22 | ORSE | un | 0.0007 | 11.26 | 0.01
I11246 | Escala métrica de bambú | ORSE | Un | 0.0007 | 9.05 | 0.01
I11247 | Serra mármore | ORSE | un | 0.0001 | 272.97 | 0.03
I11264 | Marreta de 1/2 kg com cabo | ORSE | un | 0.0002 | 13.52 | 0
I11265 | Martelo de borracha com cabo | ORSE | un | 0.0004 | 11.5 | 0
I12892S | Luva raspa de couro, cano curto (punho *7* cm) | ORSE | par | 0.0023 | 9.03 | 0.02
I12893S | Bota de seguranca com biqueira de aco e colarinho acolchoado | ORSE | par | 0.0008 | 48.19 | 0.04
I12894S | Capa para chuva em pvc com forro de poliester, com capuz (amarela ou azul) | ORSE | un | 0.0002 | 13.05 | 0
I12895S | Capacete de seguranca aba frontal com suspensao de polietileno, sem jugular (classe b) | ORSE | un | 0.0006 | 10.04 | 0.01
|  |  |  | TOTAL MATERIAL: |  | 2.24
SERVICO |  | FONTE | UNID | COEFICIENTE | PREÇO UNITÁRIO | TOTAL
I10362 | Seguro de vida e acidente em grupo | ORSE | un | 0.0045 | 12.54 | 0.06
I10517 | Exames admissionais/demissionais (checkup) | ORSE | cj | 0.0004 | 300 | 0.12
I10761 | Refeição - café da manhã ( café com leite e dois pães com manteiga) | ORSE | un | 0.1018 | 4.5 | 0.46
|  |  |  | TOTAL SERVICO: |  | 0.64
|  |  |  | VALOR SEM ENCARGOS: |  | 2.89
|  |  |  | VALOR ENCARGOS: |  | 0
|  |  |  | VALOR COM ENCARGOS: |  | 2.89
|  |  |  | VALOR BDI (27.72%): |  | 0.8011
|  |  |  | VALOR COM BDI: |  | 3.69
88243 - AJUDANTE ESPECIALIZADO COM ENCARGOS COMPLEMENTARES (H)
GERAL |  | FONTE | UNID | COEFICIENTE | PREÇO UNITÁRIO | TOTAL
00037370 | ALIMENTACAO - HORISTA (COLETADO CAIXA) | SINAPI | H | 1 | 0.01 | 0.01
00037371 | TRANSPORTE - HORISTA (COLETADO CAIXA) | SINAPI | H | 1 | 0.53 | 0.53
00037372 | EXAMES - HORISTA (COLETADO CAIXA) | SINAPI | H | 1 | 0.35 | 0.35
00037373 | SEGURO - HORISTA (COLETADO CAIXA) | SINAPI | H | 1 | 0.01 | 0.01
|  |  |  | TOTAL GERAL: |  | 0.9
MAO DE OBRA |  | FONTE | UNID | COEFICIENTE | PREÇO UNITÁRIO | TOTAL
00000242 | AJUDANTE ESPECIALIZADO | SINAPI | H | 1 | 4.86 | 4.86
|  |  |  | TOTAL MAO DE OBRA: |  | 4.86
MATERIAL |  | FONTE | UNID | COEFICIENTE | PREÇO UNITÁRIO | TOTAL
00043467 | FERRAMENTAS - FAMILIA SERVENTE - HORISTA (ENCARGOS COMPLEMENTARES - COLETADO CAIXA) | SINAPI | H | 1 | 0.38 | 0.38
00043491 | EPI - FAMILIA SERVENTE - HORISTA (ENCARGOS COMPLEMENTARES - COLETADO CAIXA) | SINAPI | H | 1 | 1.02 | 1.02
|  |  |  | TOTAL MATERIAL: |  | 1.4
SERVICO |  | FONTE | UNID | COEFICIENTE | PREÇO UNITÁRIO | TOTAL
95313 | CURSO DE CAPACITAÇÃO PARA AJUDANTE ESPECIALIZADO (ENCARGOS COMPLEMENTARES) - HORISTA | SINAPI | H | 1 | 0.04 | 0.04
|  |  |  | TOTAL SERVICO: |  | 0.04
|  |  |  | VALOR SEM ENCARGOS: |  | 7.2
|  |  |  | VALOR ENCARGOS (86.61%): |  | 4.24
|  |  |  | VALOR COM ENCARGOS: |  | 11.44
|  |  |  | VALOR BDI (27.72%): |  | 3.1712
|  |  |  | VALOR COM BDI: |  | 14.61
95313 - CURSO DE CAPACITAÇÃO PARA AJUDANTE ESPECIALIZADO (ENCARGOS COMPLEMENTARES) - HORISTA (H)
MAO DE OBRA |  | FONTE | UNID | COEFICIENTE | PREÇO UNITÁRIO | TOTAL
00000242 | AJUDANTE ESPECIALIZADO | SINAPI | H | 0.0079 | 4.86 | 0.04
|  |  |  | TOTAL MAO DE OBRA: |  | 0.04
|  |  |  | VALOR SEM ENCARGOS: |  | 0.04
|  |  |  | VALOR ENCARGOS (86.61%): |  | 0.03
|  |  |  | VALOR COM ENCARGOS: |  | 0.07
|  |  |  | VALOR BDI (27.72%): |  | 0.0194
|  |  |  | VALOR COM BDI: |  | 0.09
88270 - IMPERMEABILIZADOR COM ENCARGOS COMPLEMENTARES (H)
GERAL |  | FONTE | UNID | COEFICIENTE | PREÇO UNITÁRIO | TOTAL
00037370 | ALIMENTACAO - HORISTA (COLETADO CAIXA) | SINAPI | H | 1 | 0.01 | 0.01
00037371 | TRANSPORTE - HORISTA (COLETADO CAIXA) | SINAPI | H | 1 | 0.53 | 0.53
00037372 | EXAMES - HORISTA (COLETADO CAIXA) | SINAPI | H | 1 | 0.35 | 0.35
00037373 | SEGURO - HORISTA (COLETADO CAIXA) | SINAPI | H | 1 | 0.01 | 0.01
|  |  |  | TOTAL GERAL: |  | 0.9
MAO DE OBRA |  | FONTE | UNID | COEFICIENTE | PREÇO UNITÁRIO | TOTAL
00012873 | IMPERMEABILIZADOR | SINAPI | H | 1 | 6.9 | 6.9
|  |  |  | TOTAL MAO DE OBRA: |  | 6.9
MATERIAL |  | FONTE | UNID | COEFICIENTE | PREÇO UNITÁRIO | TOTAL
00043465 | FERRAMENTAS - FAMILIA PEDREIRO - HORISTA (ENCARGOS COMPLEMENTARES - COLETADO CAIXA) | SINAPI | H | 1 | 0.5 | 0.5
00043489 | EPI - FAMILIA PEDREIRO - HORISTA (ENCARGOS COMPLEMENTARES - COLETADO CAIXA) | SINAPI | H | 1 | 0.96 | 0.96
|  |  |  | TOTAL MATERIAL: |  | 1.46
SERVICO |  | FONTE | UNID | COEFICIENTE | PREÇO UNITÁRIO | TOTAL
95338 | CURSO DE CAPACITAÇÃO PARA IMPERMEABILIZADOR (ENCARGOS COMPLEMENTARES) - HORISTA | SINAPI | H | 1 | 0.1 | 0.1
|  |  |  | TOTAL SERVICO: |  | 0.1
|  |  |  | VALOR SEM ENCARGOS: |  | 9.36
|  |  |  | VALOR ENCARGOS (86.61%): |  | 6.07
|  |  |  | VALOR COM ENCARGOS: |  | 15.43
|  |  |  | VALOR BDI (27.72%): |  | 4.2772
|  |  |  | VALOR COM BDI: |  | 19.71
95338 - CURSO DE CAPACITAÇÃO PARA IMPERMEABILIZADOR (ENCARGOS COMPLEMENTARES) - HORISTA (H)
MAO DE OBRA |  | FONTE | UNID | COEFICIENTE | PREÇO UNITÁRIO | TOTAL
00012873 | IMPERMEABILIZADOR | SINAPI | H | 0.0146 | 6.9 | 0.1
|  |  |  | TOTAL MAO DE OBRA: |  | 0.1
|  |  |  | VALOR SEM ENCARGOS: |  | 0.1
|  |  |  | VALOR ENCARGOS (86.61%): |  | 0.09
|  |  |  | VALOR COM ENCARGOS: |  | 0.19
|  |  |  | VALOR BDI (27.72%): |  | 0.0527
|  |  |  | VALOR COM BDI: |  | 0.24
87298 - ARGAMASSA TRAÇO 1:3 (EM VOLUME DE CIMENTO E AREIA MÉDIA ÚMIDA) PARA CONTRAPISO, PREPARO MECÂNICO COM BETONEIRA 400 L. AF_08/2019 (M3)
MATERIAL |  | FONTE | UNID | COEFICIENTE | PREÇO UNITÁRIO | TOTAL
00000370 | AREIA MEDIA - POSTO JAZIDA/FORNECEDOR (RETIRADO NA JAZIDA, SEM TRANSPORTE) | SINAPI | M3 | 1.27 | 25 | 31.75
00001379 | CIMENTO PORTLAND COMPOSTO CP II-32 | SINAPI | KG | 573.61 | 0.53 | 304.01
|  |  |  | TOTAL MATERIAL: |  | 335.76
SERVICO |  | FONTE | UNID | COEFICIENTE | PREÇO UNITÁRIO | TOTAL
88377 | OPERADOR DE BETONEIRA ESTACIONÁRIA/MISTURADOR COM ENCARGOS COMPLEMENTARES | SINAPI | H | 4.42 | 6.74 | 29.79
88830 | BETONEIRA CAPACIDADE NOMINAL DE 400 L, CAPACIDADE DE MISTURA 280 L, MOTOR ELÉTRICO TRIFÁSICO POTÊNCIA DE 2 CV, SEM CARREGADOR - CHP DIURNO. AF_10/2014 | SINAPI | CHP | 1.03 | 1.48 | 1.52
88831 | BETONEIRA CAPACIDADE NOMINAL DE 400 L, CAPACIDADE DE MISTURA 280 L, MOTOR ELÉTRICO TRIFÁSICO POTÊNCIA DE 2 CV, SEM CARREGADOR - CHI DIURNO. AF_10/2014 | SINAPI | CHI | 3.39 | 0.23 | 0.78
|  |  |  | TOTAL SERVICO: |  | 32.09
|  |  |  | VALOR SEM ENCARGOS: |  | 367.85
|  |  |  | VALOR ENCARGOS (86.61%): |  | 19.76
|  |  |  | VALOR COM ENCARGOS: |  | 387.61
|  |  |  | VALOR BDI (27.72%): |  | 107.4455
|  |  |  | VALOR COM BDI: |  | 495.06
88377 - OPERADOR DE BETONEIRA ESTACIONÁRIA/MISTURADOR COM ENCARGOS COMPLEMENTARES (H)
GERAL |  | FONTE | UNID | COEFICIENTE | PREÇO UNITÁRIO | TOTAL
00037370 | ALIMENTACAO - HORISTA (COLETADO CAIXA) | SINAPI | H | 1 | 0.01 | 0.01
00037371 | TRANSPORTE - HORISTA (COLETADO CAIXA) | SINAPI | H | 1 | 0.53 | 0.53
00037372 | EXAMES - HORISTA (COLETADO CAIXA) | SINAPI | H | 1 | 0.35 | 0.35
00037373 | SEGURO - HORISTA (COLETADO CAIXA) | SINAPI | H | 1 | 0.01 | 0.01
|  |  |  | TOTAL GERAL: |  | 0.9
MAO DE OBRA |  | FONTE | UNID | COEFICIENTE | PREÇO UNITÁRIO | TOTAL
00037666 | OPERADOR DE BETONEIRA ESTACIONARIA/MISTURADOR | SINAPI | H | 1 | 5.14 | 5.14
|  |  |  | TOTAL MAO DE OBRA: |  | 5.14
MATERIAL |  | FONTE | UNID | COEFICIENTE | PREÇO UNITÁRIO | TOTAL
00043464 | FERRAMENTAS - FAMILIA OPERADOR ESCAVADEIRA - HORISTA (ENCARGOS COMPLEMENTARES - COLETADO CAIXA) | SINAPI | H | 1 | 0.01 | 0.01
00043488 | EPI - FAMILIA OPERADOR ESCAVADEIRA - HORISTA (ENCARGOS COMPLEMENTARES - COLETADO CAIXA) | SINAPI | H | 1 | 0.66 | 0.66
|  |  |  | TOTAL MATERIAL: |  | 0.67
SERVICO |  | FONTE | UNID | COEFICIENTE | PREÇO UNITÁRIO | TOTAL
95389 | CURSO DE CAPACITAÇÃO PARA OPERADOR DE BETONEIRA ESTACIONÁRIA/MISTURADOR (ENCARGOS COMPLEMENTARES) - HORISTA | SINAPI | H | 1 | 0.03 | 0.03
|  |  |  | TOTAL SERVICO: |  | 0.03
|  |  |  | VALOR SEM ENCARGOS: |  | 6.74
|  |  |  | VALOR ENCARGOS (86.61%): |  | 4.47
|  |  |  | VALOR COM ENCARGOS: |  | 11.21
|  |  |  | VALOR BDI (27.72%): |  | 3.1074
|  |  |  | VALOR COM BDI: |  | 14.32
95389 - CURSO DE CAPACITAÇÃO PARA OPERADOR DE BETONEIRA ESTACIONÁRIA/MISTURADOR (ENCARGOS COMPLEMENTARES) - HORISTA (H)
MAO DE OBRA |  | FONTE | UNID | COEFICIENTE | PREÇO UNITÁRIO | TOTAL
00037666 | OPERADOR DE BETONEIRA ESTACIONARIA/MISTURADOR | SINAPI | H | 0.0057 | 5.14 | 0.03
|  |  |  | TOTAL MAO DE OBRA: |  | 0.03
|  |  |  | VALOR SEM ENCARGOS: |  | 0.03
|  |  |  | VALOR ENCARGOS (86.61%): |  | 0.02
|  |  |  | VALOR COM ENCARGOS: |  | 0.05
|  |  |  | VALOR BDI (27.72%): |  | 0.0139
|  |  |  | VALOR COM BDI: |  | 0.06
88830 - BETONEIRA CAPACIDADE NOMINAL DE 400 L, CAPACIDADE DE MISTURA 280 L, MOTOR ELÉTRICO TRIFÁSICO POTÊNCIA DE 2 CV, SEM CARREGADOR - CHP DIURNO. AF_10/2014 (CHP)
SERVICO |  | FONTE | UNID | COEFICIENTE | PREÇO UNITÁRIO | TOTAL
88826 | BETONEIRA CAPACIDADE NOMINAL DE 400 L, CAPACIDADE DE MISTURA 280 L, MOTOR ELÉTRICO TRIFÁSICO POTÊNCIA DE 2 CV, SEM CARREGADOR - DEPRECIAÇÃO. AF_10/2014 | SINAPI | H | 1 | 0.21 | 0.21
88827 | BETONEIRA CAPACIDADE NOMINAL DE 400 L, CAPACIDADE DE MISTURA 280 L, MOTOR ELÉTRICO TRIFÁSICO POTÊNCIA DE 2 CV, SEM CARREGADOR - JUROS. AF_10/2014 | SINAPI | H | 1 | 0.02 | 0.02
88828 | BETONEIRA CAPACIDADE NOMINAL DE 400 L, CAPACIDADE DE MISTURA 280 L, MOTOR ELÉTRICO TRIFÁSICO POTÊNCIA DE 2 CV, SEM CARREGADOR - MANUTENÇÃO. AF_10/2014 | SINAPI | H | 1 | 0.19 | 0.19
88829 | BETONEIRA CAPACIDADE NOMINAL DE 400 L, CAPACIDADE DE MISTURA 280 L, MOTOR ELÉTRICO TRIFÁSICO POTÊNCIA DE 2 CV, SEM CARREGADOR - MATERIAIS NA OPERAÇÃO. AF_10/2014 | SINAPI | H | 1 | 1.06 | 1.06
|  |  |  | TOTAL SERVICO: |  | 1.48
|  |  |  | VALOR SEM ENCARGOS: |  | 1.48
|  |  |  | VALOR ENCARGOS: |  | 0
|  |  |  | VALOR COM ENCARGOS: |  | 1.48
|  |  |  | VALOR BDI (27.72%): |  | 0.4103
|  |  |  | VALOR COM BDI: |  | 1.89
88826 - BETONEIRA CAPACIDADE NOMINAL DE 400 L, CAPACIDADE DE MISTURA 280 L, MOTOR ELÉTRICO TRIFÁSICO POTÊNCIA DE 2 CV, SEM CARREGADOR - DEPRECIAÇÃO. AF_10/2014 (H)
EQUIPAMENTO |  | FONTE | UNID | COEFICIENTE | PREÇO UNITÁRIO | TOTAL
00010535 | BETONEIRA CAPACIDADE NOMINAL 400 L, CAPACIDADE DE MISTURA 280 L, MOTOR ELETRICO TRIFASICO 220/380 V POTENCIA 2 CV, SEM CARREGADOR | SINAPI | UN | 6.4e-05 | 3319.5 | 0.21
|  |  |  | TOTAL EQUIPAMENTO: |  | 0.21
|  |  |  | VALOR SEM ENCARGOS: |  | 0.21
|  |  |  | VALOR ENCARGOS: |  | 0
|  |  |  | VALOR COM ENCARGOS: |  | 0.21
|  |  |  | VALOR BDI (27.72%): |  | 0.0582
|  |  |  | VALOR COM BDI: |  | 0.27
88827 - BETONEIRA CAPACIDADE NOMINAL DE 400 L, CAPACIDADE DE MISTURA 280 L, MOTOR ELÉTRICO TRIFÁSICO POTÊNCIA DE 2 CV, SEM CARREGADOR - JUROS. AF_10/2014 (H)
EQUIPAMENTO |  | FONTE | UNID | COEFICIENTE | PREÇO UNITÁRIO | TOTAL
00010535 | BETONEIRA CAPACIDADE NOMINAL 400 L, CAPACIDADE DE MISTURA 280 L, MOTOR ELETRICO TRIFASICO 220/380 V POTENCIA 2 CV, SEM CARREGADOR | SINAPI | UN | 7.6e-06 | 3319.5 | 0.03
|  |  |  | TOTAL EQUIPAMENTO: |  | 0.03
|  |  |  | VALOR SEM ENCARGOS: |  | 0.02
|  |  |  | VALOR ENCARGOS: |  | 0
|  |  |  | VALOR COM ENCARGOS: |  | 0.02
|  |  |  | VALOR BDI (27.72%): |  | 0.0055
|  |  |  | VALOR COM BDI: |  | 0.03
88828 - BETONEIRA CAPACIDADE NOMINAL DE 400 L, CAPACIDADE DE MISTURA 280 L, MOTOR ELÉTRICO TRIFÁSICO POTÊNCIA DE 2 CV, SEM CARREGADOR - MANUTENÇÃO. AF_10/2014 (H)
EQUIPAMENTO |  | FONTE | UNID | COEFICIENTE | PREÇO UNITÁRIO | TOTAL
00010535 | BETONEIRA CAPACIDADE NOMINAL 400 L, CAPACIDADE DE MISTURA 280 L, MOTOR ELETRICO TRIFASICO 220/380 V POTENCIA 2 CV, SEM CARREGADOR | SINAPI | UN | 6e-05 | 3319.5 | 0.2
|  |  |  | TOTAL EQUIPAMENTO: |  | 0.2
|  |  |  | VALOR SEM ENCARGOS: |  | 0.19
|  |  |  | VALOR ENCARGOS: |  | 0
|  |  |  | VALOR COM ENCARGOS: |  | 0.19
|  |  |  | VALOR BDI (27.72%): |  | 0.0527
|  |  |  | VALOR COM BDI: |  | 0.24
88829 - BETONEIRA CAPACIDADE NOMINAL DE 400 L, CAPACIDADE DE MISTURA 280 L, MOTOR ELÉTRICO TRIFÁSICO POTÊNCIA DE 2 CV, SEM CARREGADOR - MATERIAIS NA OPERAÇÃO. AF_10/2014 (H)
MATERIAL |  | FONTE | UNID | COEFICIENTE | PREÇO UNITÁRIO | TOTAL
00002705 | ENERGIA ELETRICA ATE 2000 KWH INDUSTRIAL, SEM DEMANDA | SINAPI | KW/H | 1.25 | 0.85 | 1.06
|  |  |  | TOTAL MATERIAL: |  | 1.06
|  |  |  | VALOR SEM ENCARGOS: |  | 1.06
|  |  |  | VALOR ENCARGOS: |  | 0
|  |  |  | VALOR COM ENCARGOS: |  | 1.06
|  |  |  | VALOR BDI (27.72%): |  | 0.2938
|  |  |  | VALOR COM BDI: |  | 1.35
88831 - BETONEIRA CAPACIDADE NOMINAL DE 400 L, CAPACIDADE DE MISTURA 280 L, MOTOR ELÉTRICO TRIFÁSICO POTÊNCIA DE 2 CV, SEM CARREGADOR - CHI DIURNO. AF_10/2014 (CHI)
SERVICO |  | FONTE | UNID | COEFICIENTE | PREÇO UNITÁRIO | TOTAL
88826 | BETONEIRA CAPACIDADE NOMINAL DE 400 L, CAPACIDADE DE MISTURA 280 L, MOTOR ELÉTRICO TRIFÁSICO POTÊNCIA DE 2 CV, SEM CARREGADOR - DEPRECIAÇÃO. AF_10/2014 | SINAPI | H | 1 | 0.21 | 0.21
88827 | BETONEIRA CAPACIDADE NOMINAL DE 400 L, CAPACIDADE DE MISTURA 280 L, MOTOR ELÉTRICO TRIFÁSICO POTÊNCIA DE 2 CV, SEM CARREGADOR - JUROS. AF_10/2014 | SINAPI | H | 1 | 0.02 | 0.02
|  |  |  | TOTAL SERVICO: |  | 0.23
|  |  |  | VALOR SEM ENCARGOS: |  | 0.23
|  |  |  | VALOR ENCARGOS: |  | 0
|  |  |  | VALOR COM ENCARGOS: |  | 0.23
|  |  |  | VALOR BDI (27.72%): |  | 0.0638
|  |  |  | VALOR COM BDI: |  | 0.29
87377 - ARGAMASSA TRAÇO 1:3 (EM VOLUME DE CIMENTO E AREIA GROSSA ÚMIDA) PARA CHAPISCO CONVENCIONAL, PREPARO MANUAL. AF_08/2019 (M3)
MATERIAL |  | FONTE | UNID | COEFICIENTE | PREÇO UNITÁRIO | TOTAL
00000367 | AREIA GROSSA - POSTO JAZIDA/FORNECEDOR (RETIRADO NA JAZIDA, SEM TRANSPORTE) | SINAPI | M3 | 0.94 | 52.5 | 49.35
00001379 | CIMENTO PORTLAND COMPOSTO CP II-32 | SINAPI | KG | 422.63 | 0.53 | 223.99
|  |  |  | TOTAL MATERIAL: |  | 273.34
SERVICO |  | FONTE | UNID | COEFICIENTE | PREÇO UNITÁRIO | TOTAL
88316 | SERVENTE COM ENCARGOS COMPLEMENTARES | SINAPI | H | 11.02 | 7.23 | 79.67
|  |  |  | TOTAL SERVICO: |  | 79.67
|  |  |  | VALOR SEM ENCARGOS: |  | 353.01
|  |  |  | VALOR ENCARGOS (86.61%): |  | 47.06
|  |  |  | VALOR COM ENCARGOS: |  | 400.07
|  |  |  | VALOR BDI (27.72%): |  | 110.8994
|  |  |  | VALOR COM BDI: |  | 510.97
87369 - ARGAMASSA TRAÇO 1:2:8 (EM VOLUME DE CIMENTO, CAL E AREIA MÉDIA ÚMIDA) PARA EMBOÇO/MASSA ÚNICA/ASSENTAMENTO DE ALVENARIA DE VEDAÇÃO, PREPARO MANUAL. AF_08/2019 (M3)
MATERIAL |  | FONTE | UNID | COEFICIENTE | PREÇO UNITÁRIO | TOTAL
00000370 | AREIA MEDIA - POSTO JAZIDA/FORNECEDOR (RETIRADO NA JAZIDA, SEM TRANSPORTE) | SINAPI | M3 | 1.14 | 25 | 28.5
00001106 | CAL HIDRATADA CH-I PARA ARGAMASSAS | SINAPI | KG | 171.13 | 0.7 | 119.79
00001379 | CIMENTO PORTLAND COMPOSTO CP II-32 | SINAPI | KG | 192.52 | 0.53 | 102.04
|  |  |  | TOTAL MATERIAL: |  | 250.33
SERVICO |  | FONTE | UNID | COEFICIENTE | PREÇO UNITÁRIO | TOTAL
88316 | SERVENTE COM ENCARGOS COMPLEMENTARES | SINAPI | H | 11.1 | 7.23 | 80.25
|  |  |  | TOTAL SERVICO: |  | 80.25
|  |  |  | VALOR SEM ENCARGOS: |  | 330.58
|  |  |  | VALOR ENCARGOS (86.61%): |  | 47.4
|  |  |  | VALOR COM ENCARGOS: |  | 377.98
|  |  |  | VALOR BDI (27.72%): |  | 104.7761
|  |  |  | VALOR COM BDI: |  | 482.76
S01903 - Argamassa cimento e areia traço t-1 (1:3) - 1 saco cimento 50kg / 3 padiolas areia dim. 0.35 x 0.45 x 0.23 m - Confecção mecânica e transporte (m3)
MAO DE OBRA |  | FONTE | UNID | COEFICIENTE | PREÇO UNITÁRIO | TOTAL
I06111S | Servente de obras | ORSE | h | 4 | 4.86 | 19.44
|  |  |  | TOTAL MAO DE OBRA: |  | 19.44
MATERIAL |  | FONTE | UNID | COEFICIENTE | PREÇO UNITÁRIO | TOTAL
I00370S | Areia media - posto jazida/fornecedor (retirado na jazida, sem transporte) | ORSE | m3 | 1.08 | 25 | 27
I01379S | Cimento portland composto cp ii-32 | ORSE | kg | 452.2 | 0.53 | 239.67
|  |  |  | TOTAL MATERIAL: |  | 266.67
SERVICO |  | FONTE | UNID | COEFICIENTE | PREÇO UNITÁRIO | TOTAL
S10549 | Encargos Complementares - Servente | ORSE | h | 4 | 2.97 | 11.88
|  |  |  | TOTAL SERVICO: |  | 11.88
|  |  |  | VALOR SEM ENCARGOS: |  | 297.99
|  |  |  | VALOR ENCARGOS (86.61%): |  | 16.84
|  |  |  | VALOR COM ENCARGOS: |  | 314.83
|  |  |  | VALOR BDI (27.72%): |  | 87.2709
|  |  |  | VALOR COM BDI: |  | 402.1
S03406 - Argamassa industrializada AC-I, Votomassa ou similar (kg)
MAO DE OBRA |  | FONTE | UNID | COEFICIENTE | PREÇO UNITÁRIO | TOTAL
I06111S | Servente de obras | ORSE | h | 0.007 | 4.86 | 0.03
|  |  |  | TOTAL MAO DE OBRA: |  | 0.03
MATERIAL |  | FONTE | UNID | COEFICIENTE | PREÇO UNITÁRIO | TOTAL
I00371S | Argamassa industrializada multiuso, para revestimento interno e externo e assentamento de blocos diversos | ORSE | kg | 0.84 | 0.45 | 0.38
|  |  |  | TOTAL MATERIAL: |  | 0.38
SERVICO |  | FONTE | UNID | COEFICIENTE | PREÇO UNITÁRIO | TOTAL
S10549 | Encargos Complementares - Servente | ORSE | h | 0.007 | 2.97 | 0.02
|  |  |  | TOTAL SERVICO: |  | 0.02
|  |  |  | VALOR SEM ENCARGOS: |  | 0.43
|  |  |  | VALOR ENCARGOS (86.61%): |  | 0.03
|  |  |  | VALOR COM ENCARGOS: |  | 0.46
|  |  |  | VALOR BDI (27.72%): |  | 0.1275
|  |  |  | VALOR COM BDI: |  | 0.59
S03407 - Argamassa industrializada AC-II, Votomassa ou similar (kg)
MAO DE OBRA |  | FONTE | UNID | COEFICIENTE | PREÇO UNITÁRIO | TOTAL
I06111S | Servente de obras | ORSE | h | 0.007 | 4.86 | 0.03
|  |  |  | TOTAL MAO DE OBRA: |  | 0.03
MATERIAL |  | FONTE | UNID | COEFICIENTE | PREÇO UNITÁRIO | TOTAL
I02684 | Argamassa industrializada Votomassa AC-II, ou similar | ORSE | kg | 0.84 | 1 | 0.84
|  |  |  | TOTAL MATERIAL: |  | 0.84
SERVICO |  | FONTE | UNID | COEFICIENTE | PREÇO UNITÁRIO | TOTAL
S10549 | Encargos Complementares - Servente | ORSE | h | 0.007 | 2.97 | 0.02
|  |  |  | TOTAL SERVICO: |  | 0.02
|  |  |  | VALOR SEM ENCARGOS: |  | 0.89
|  |  |  | VALOR ENCARGOS (86.61%): |  | 0.03
|  |  |  | VALOR COM ENCARGOS: |  | 0.92
|  |  |  | VALOR BDI (27.72%): |  | 0.255
|  |  |  | VALOR COM BDI: |  | 1.18
88256 - AZULEJISTA OU LADRILHISTA COM ENCARGOS COMPLEMENTARES (H)
GERAL |  | FONTE | UNID | COEFICIENTE | PREÇO UNITÁRIO | TOTAL
00037370 | ALIMENTACAO - HORISTA (COLETADO CAIXA) | SINAPI | H | 1 | 0.01 | 0.01
00037371 | TRANSPORTE - HORISTA (COLETADO CAIXA) | SINAPI | H | 1 | 0.53 | 0.53
00037372 | EXAMES - HORISTA (COLETADO CAIXA) | SINAPI | H | 1 | 0.35 | 0.35
00037373 | SEGURO - HORISTA (COLETADO CAIXA) | SINAPI | H | 1 | 0.01 | 0.01
|  |  |  | TOTAL GERAL: |  | 0.9
MAO DE OBRA |  | FONTE | UNID | COEFICIENTE | PREÇO UNITÁRIO | TOTAL
00004760 | AZULEJISTA OU LADRILHISTA | SINAPI | H | 1 | 6.9 | 6.9
|  |  |  | TOTAL MAO DE OBRA: |  | 6.9
MATERIAL |  | FONTE | UNID | COEFICIENTE | PREÇO UNITÁRIO | TOTAL
00043465 | FERRAMENTAS - FAMILIA PEDREIRO - HORISTA (ENCARGOS COMPLEMENTARES - COLETADO CAIXA) | SINAPI | H | 1 | 0.5 | 0.5
00043489 | EPI - FAMILIA PEDREIRO - HORISTA (ENCARGOS COMPLEMENTARES - COLETADO CAIXA) | SINAPI | H | 1 | 0.96 | 0.96
|  |  |  | TOTAL MATERIAL: |  | 1.46
SERVICO |  | FONTE | UNID | COEFICIENTE | PREÇO UNITÁRIO | TOTAL
95324 | CURSO DE CAPACITAÇÃO PARA AZULEJISTA OU LADRILHISTA (ENCARGOS COMPLEMENTARES) - HORISTA | SINAPI | H | 1 | 0.07 | 0.07
|  |  |  | TOTAL SERVICO: |  | 0.07
|  |  |  | VALOR SEM ENCARGOS: |  | 9.33
|  |  |  | VALOR ENCARGOS (86.61%): |  | 6.04
|  |  |  | VALOR COM ENCARGOS: |  | 15.37
|  |  |  | VALOR BDI (27.72%): |  | 4.2606
|  |  |  | VALOR COM BDI: |  | 19.63
95324 - CURSO DE CAPACITAÇÃO PARA AZULEJISTA OU LADRILHISTA (ENCARGOS COMPLEMENTARES) - HORISTA (H)
MAO DE OBRA |  | FONTE | UNID | COEFICIENTE | PREÇO UNITÁRIO | TOTAL
00004760 | AZULEJISTA OU LADRILHISTA | SINAPI | H | 0.0102 | 6.9 | 0.07
|  |  |  | TOTAL MAO DE OBRA: |  | 0.07
|  |  |  | VALOR SEM ENCARGOS: |  | 0.07
|  |  |  | VALOR ENCARGOS (86.61%): |  | 0.06
|  |  |  | VALOR COM ENCARGOS: |  | 0.13
|  |  |  | VALOR BDI (27.72%): |  | 0.036
|  |  |  | VALOR COM BDI: |  | 0.17
88252 - AUXILIAR DE SERVIÇOS GERAIS COM ENCARGOS COMPLEMENTARES (H)
GERAL |  | FONTE | UNID | COEFICIENTE | PREÇO UNITÁRIO | TOTAL
00037370 | ALIMENTACAO - HORISTA (COLETADO CAIXA) | SINAPI | H | 1 | 0.01 | 0.01
00037371 | TRANSPORTE - HORISTA (COLETADO CAIXA) | SINAPI | H | 1 | 0.53 | 0.53
00037372 | EXAMES - HORISTA (COLETADO CAIXA) | SINAPI | H | 1 | 0.35 | 0.35
00037373 | SEGURO - HORISTA (COLETADO CAIXA) | SINAPI | H | 1 | 0.01 | 0.01
|  |  |  | TOTAL GERAL: |  | 0.9
MAO DE OBRA |  | FONTE | UNID | COEFICIENTE | PREÇO UNITÁRIO | TOTAL
00006121 | AUXILIAR DE SERVICOS GERAIS | SINAPI | H | 1 | 4.86 | 4.86
|  |  |  | TOTAL MAO DE OBRA: |  | 4.86
MATERIAL |  | FONTE | UNID | COEFICIENTE | PREÇO UNITÁRIO | TOTAL
00043467 | FERRAMENTAS - FAMILIA SERVENTE - HORISTA (ENCARGOS COMPLEMENTARES - COLETADO CAIXA) | SINAPI | H | 1 | 0.38 | 0.38
00043491 | EPI - FAMILIA SERVENTE - HORISTA (ENCARGOS COMPLEMENTARES - COLETADO CAIXA) | SINAPI | H | 1 | 1.02 | 1.02
|  |  |  | TOTAL MATERIAL: |  | 1.4
SERVICO |  | FONTE | UNID | COEFICIENTE | PREÇO UNITÁRIO | TOTAL
95321 | CURSO DE CAPACITAÇÃO PARA AUXILIAR DE SERVIÇOS GERAIS (ENCARGOS COMPLEMENTARES) - HORISTA | SINAPI | H | 1 | 0.04 | 0.04
|  |  |  | TOTAL SERVICO: |  | 0.04
|  |  |  | VALOR SEM ENCARGOS: |  | 7.2
|  |  |  | VALOR ENCARGOS (86.61%): |  | 4.24
|  |  |  | VALOR COM ENCARGOS: |  | 11.44
|  |  |  | VALOR BDI (27.72%): |  | 3.1712
|  |  |  | VALOR COM BDI: |  | 14.61
95321 - CURSO DE CAPACITAÇÃO PARA AUXILIAR DE SERVIÇOS GERAIS (ENCARGOS COMPLEMENTARES) - HORISTA (H)
MAO DE OBRA |  | FONTE | UNID | COEFICIENTE | PREÇO UNITÁRIO | TOTAL
00006121 | AUXILIAR DE SERVICOS GERAIS | SINAPI | H | 0.0079 | 4.86 | 0.04
|  |  |  | TOTAL MAO DE OBRA: |  | 0.04
|  |  |  | VALOR SEM ENCARGOS: |  | 0.04
|  |  |  | VALOR ENCARGOS (86.61%): |  | 0.03
|  |  |  | VALOR COM ENCARGOS: |  | 0.07
|  |  |  | VALOR BDI (27.72%): |  | 0.0194
|  |  |  | VALOR COM BDI: |  | 0.09
I0749 - MÁQUINA DE SOLDA (CHP) (H)
TRANSPORTE |  | FONTE | UNID | COEFICIENTE | PREÇO UNITÁRIO | TOTAL
I2701 | DEPRECIAÇÃO | SEINFRA | H | 0.032 | 1 | 0.03
I2702 | JUROS | SEINFRA | H | 0.0072 | 1 | 0.01
I2703 | MANUTENÇÃO | SEINFRA | H | 0.02 | 1 | 0.02
|  |  |  | TOTAL TRANSPORTE: |  | 0.06
|  |  |  | VALOR SEM ENCARGOS: |  | 0.06
|  |  |  | VALOR ENCARGOS: |  | 0
|  |  |  | VALOR COM ENCARGOS: |  | 0.06
|  |  |  | VALOR BDI (27.72%): |  | 0.0166
|  |  |  | VALOR COM BDI: |  | 0.08
88631 - ARGAMASSA TRAÇO 1:4 (EM VOLUME DE CIMENTO E AREIA MÉDIA ÚMIDA), PREPARO MANUAL. AF_08/2019 (M3)
MATERIAL |  | FONTE | UNID | COEFICIENTE | PREÇO UNITÁRIO | TOTAL
00000370 | AREIA MEDIA - POSTO JAZIDA/FORNECEDOR (RETIRADO NA JAZIDA, SEM TRANSPORTE) | SINAPI | M3 | 1.15 | 25 | 28.75
00001379 | CIMENTO PORTLAND COMPOSTO CP II-32 | SINAPI | KG | 389.54 | 0.53 | 206.46
|  |  |  | TOTAL MATERIAL: |  | 235.21
SERVICO |  | FONTE | UNID | COEFICIENTE | PREÇO UNITÁRIO | TOTAL
88316 | SERVENTE COM ENCARGOS COMPLEMENTARES | SINAPI | H | 8.29 | 7.23 | 59.94
|  |  |  | TOTAL SERVICO: |  | 59.94
|  |  |  | VALOR SEM ENCARGOS: |  | 295.15
|  |  |  | VALOR ENCARGOS (86.61%): |  | 35.4
|  |  |  | VALOR COM ENCARGOS: |  | 330.55
|  |  |  | VALOR BDI (27.72%): |  | 91.6285
|  |  |  | VALOR COM BDI: |  | 422.18
88251 - AUXILIAR DE SERRALHEIRO COM ENCARGOS COMPLEMENTARES (H)
GERAL |  | FONTE | UNID | COEFICIENTE | PREÇO UNITÁRIO | TOTAL
00037370 | ALIMENTACAO - HORISTA (COLETADO CAIXA) | SINAPI | H | 1 | 0.01 | 0.01
00037371 | TRANSPORTE - HORISTA (COLETADO CAIXA) | SINAPI | H | 1 | 0.53 | 0.53
00037372 | EXAMES - HORISTA (COLETADO CAIXA) | SINAPI | H | 1 | 0.35 | 0.35
00037373 | SEGURO - HORISTA (COLETADO CAIXA) | SINAPI | H | 1 | 0.01 | 0.01
|  |  |  | TOTAL GERAL: |  | 0.9
MAO DE OBRA |  | FONTE | UNID | COEFICIENTE | PREÇO UNITÁRIO | TOTAL
00000252 | AJUDANTE DE SERRALHEIRO | SINAPI | H | 1 | 4.86 | 4.86
|  |  |  | TOTAL MAO DE OBRA: |  | 4.86
MATERIAL |  | FONTE | UNID | COEFICIENTE | PREÇO UNITÁRIO | TOTAL
00043465 | FERRAMENTAS - FAMILIA PEDREIRO - HORISTA (ENCARGOS COMPLEMENTARES - COLETADO CAIXA) | SINAPI | H | 1 | 0.5 | 0.5
00043489 | EPI - FAMILIA PEDREIRO - HORISTA (ENCARGOS COMPLEMENTARES - COLETADO CAIXA) | SINAPI | H | 1 | 0.96 | 0.96
|  |  |  | TOTAL MATERIAL: |  | 1.46
SERVICO |  | FONTE | UNID | COEFICIENTE | PREÇO UNITÁRIO | TOTAL
95320 | CURSO DE CAPACITAÇÃO PARA AUXILIAR DE SERRALHEIRO (ENCARGOS COMPLEMENTARES) - HORISTA | SINAPI | H | 1 | 0.04 | 0.04
|  |  |  | TOTAL SERVICO: |  | 0.04
|  |  |  | VALOR SEM ENCARGOS: |  | 7.26
|  |  |  | VALOR ENCARGOS (86.61%): |  | 4.24
|  |  |  | VALOR COM ENCARGOS: |  | 11.5
|  |  |  | VALOR BDI (27.72%): |  | 3.1878
|  |  |  | VALOR COM BDI: |  | 14.69
95320 - CURSO DE CAPACITAÇÃO PARA AUXILIAR DE SERRALHEIRO (ENCARGOS COMPLEMENTARES) - HORISTA (H)
MAO DE OBRA |  | FONTE | UNID | COEFICIENTE | PREÇO UNITÁRIO | TOTAL
00000252 | AJUDANTE DE SERRALHEIRO | SINAPI | H | 0.0079 | 4.86 | 0.04
|  |  |  | TOTAL MAO DE OBRA: |  | 0.04
|  |  |  | VALOR SEM ENCARGOS: |  | 0.04
|  |  |  | VALOR ENCARGOS (86.61%): |  | 0.03
|  |  |  | VALOR COM ENCARGOS: |  | 0.07
|  |  |  | VALOR BDI (27.72%): |  | 0.0194
|  |  |  | VALOR COM BDI: |  | 0.09
S00096 - Concreto simples usinado fck=15mpa, bombeado, lançado e adensado em superestrura (m3)
MATERIAL |  | FONTE | UNID | COEFICIENTE | PREÇO UNITÁRIO | TOTAL
I00634 | Concreto usinado bombeavel b0-b1 fck=15mpa | ORSE | m3 | 1 | 238.13 | 238.13
I25950S | Servico de bombeamento de concreto com consumo minimo de 40m3 | ORSE | m3 | 1 | 28.94 | 28.94
|  |  |  | TOTAL MATERIAL: |  | 267.07
SERVICO |  | FONTE | UNID | COEFICIENTE | PREÇO UNITÁRIO | TOTAL
S00128 | Lançamento de concreto usinado, bombeado, em peças armadas da superestrutura, inclusive colocação, adensamento e acabamento | ORSE | m3 | 1 | 21.47 | 21.47
|  |  |  | TOTAL SERVICO: |  | 21.47
|  |  |  | VALOR SEM ENCARGOS: |  | 288.54
|  |  |  | VALOR ENCARGOS (86.61%): |  | 12.22
|  |  |  | VALOR COM ENCARGOS: |  | 300.76
|  |  |  | VALOR BDI (27.72%): |  | 83.3707
|  |  |  | VALOR COM BDI: |  | 384.13
S00128 - Lançamento de concreto usinado, bombeado, em peças armadas da superestrutura, inclusive colocação, adensamento e acabamento (m3)
MAO DE OBRA |  | FONTE | UNID | COEFICIENTE | PREÇO UNITÁRIO | TOTAL
I00378S | Armador | ORSE | h | 0.18 | 6.9 | 1.24
I01213S | Carpinteiro de formas | ORSE | h | 0.36 | 6.9 | 2.48
I04750S | Pedreiro | ORSE | h | 0.36 | 6.9 | 2.48
I06111S | Servente de obras | ORSE | h | 1.62 | 4.86 | 7.87
|  |  |  | TOTAL MAO DE OBRA: |  | 14.07
SERVICO |  | FONTE | UNID | COEFICIENTE | PREÇO UNITÁRIO | TOTAL
S10549 | Encargos Complementares - Servente | ORSE | h | 1.62 | 2.97 | 4.81
S10550 | Encargos Complementares - Pedreiro | ORSE | h | 0.36 | 2.89 | 1.04
S10551 | Encargos Complementares - Carpinteiro | ORSE | h | 0.36 | 2.89 | 1.04
S10555 | Encargos Complementares - Armador | ORSE | h | 0.18 | 2.82 | 0.51
|  |  |  | TOTAL SERVICO: |  | 7.4
|  |  |  | VALOR SEM ENCARGOS: |  | 21.47
|  |  |  | VALOR ENCARGOS (86.61%): |  | 12.22
|  |  |  | VALOR COM ENCARGOS: |  | 33.69
|  |  |  | VALOR BDI (27.72%): |  | 9.3389
|  |  |  | VALOR COM BDI: |  | 43.03
S10603 - Encargos Complementares - Soldador (h)
MATERIAL |  | FONTE | UNID | COEFICIENTE | PREÇO UNITÁRIO | TOTAL
I00158 | Almoço (Participação do empregador) | ORSE | un | 0.1018 | 10 | 1.02
I00941 | Fardamento | ORSE | un | 0.0015 | 78.55 | 0.12
I01651 | Óculos branco proteção | ORSE | pr | 0.0008 | 5.3 | 0
I02378 | Vale transporte | ORSE | un | 0.0654 | 4 | 0.26
I10492 | Cesta Básica | ORSE | un | 0.0045 | 140 | 0.63
I10596 | Protetor auricular | ORSE | un | 0.0045 | 4.9 | 0.02
I10599 | Protetor solar fps 30 com 120ml | ORSE | un | 0.0018 | 35.9 | 0.06
I11270 | Martelo de solda do tipo picareta, cabo de madeira, 300x0,4x0,5mm | ORSE | un | 0.0003 | 18.86 | 0.01
I11271 | Talhadeira com punho de proteção 22 x225mm ref.207206BR Belzer | ORSE | un | 0.0001 | 54.43 | 0.01
I11272 | Alicate Climpador ( cripador ) | ORSE | un | 0.0001 | 67.54 | 0.01
I11273 | Esquadro de alumínio para soldagem de peças, com duas morsas, 35 x 35 x 4,5cm, marca Black Jack | ORSE | un | 0.0002 | 165.06 | 0.03
I11274 | Grampo de de aperto rápido 16" Ref. 60987 Beltools | ORSE | un | 0.0003 | 14.14 | 0
I11275 | Alicate de pressão 11" | ORSE | un | 0.0002 | 40.86 | 0.01
I11276 | Alicate de pressão para solda tipo U, para apertar chapas, tiras e qualquer tipo de perfil. Niquelado, mordentes reforçados em aço laminadao. Corpo em chapa dobrada extra-reforçada e rebites de aço, 11" (280mm). Ref. 138 Gedore. | ORSE | un | 0.0002 | 44.96 | 0.01
I11277 | Alicate de pressão para solda de chapa 18" (460mm), Ref.138 Z Gedore | ORSE | un | 0.0002 | 72.62 | 0.01
I11278 | Alicate diagonal para corte rente 5" a 8" | ORSE | un | 0.0002 | 24.75 | 0
I11279 | Alicate para anéis de pistão capacidade 50-100mm. ref.44044101 Tramontina ou similar | ORSE | un | 0.0002 | 58.39 | 0.01
I11280 | Chave Inglesa 15" ref. 012418012 carbografite | ORSE | un | 0.0002 | 60.5 | 0.01
I11281 | Bolsa de lona para ferramentas 40 x 30 x 20cm | ORSE | un | 0.0008 | 132.47 | 0.11
I11282 | Esmerilhadeira angular elétrico portátil 4 1/2" - 1000 watts - ref. G1000kB2 Black e Decker | ORSE | un | 0.0002 | 380.9 | 0.08
I11283 | Selador horizontal para fita de aço 1" | ORSE | un | 0.0001 | 318.46 | 0.03
I11284 | Cavalete de ferro nº 1 | ORSE | un | 0.0002 | 91.01 | 0.02
I11285 | Fonte inversora de solda WMI 140ED 220V - BAMBOZZI - WMI- 140ED | ORSE | un | 0.0001 | 950 | 0.1
I11286 | Macariço de solda Ref. CG201 código 010414410 carbografite | ORSE | un | 0.0003 | 300.59 | 0.09
I12892S | Luva raspa de couro, cano curto (punho *7* cm) | ORSE | par | 0.0023 | 9.03 | 0.02
I12893S | Bota de seguranca com biqueira de aco e colarinho acolchoado | ORSE | par | 0.0008 | 48.19 | 0.04
I12894S | Capa para chuva em pvc com forro de poliester, com capuz (amarela ou azul) | ORSE | un | 0.0002 | 13.05 | 0
I12895S | Capacete de seguranca aba frontal com suspensao de polietileno, sem jugular (classe b) | ORSE | un | 0.0006 | 10.04 | 0.01
|  |  |  | TOTAL MATERIAL: |  | 2.72
SERVICO |  | FONTE | UNID | COEFICIENTE | PREÇO UNITÁRIO | TOTAL
I10362 | Seguro de vida e acidente em grupo | ORSE | un | 0.0045 | 12.54 | 0.06
I10517 | Exames admissionais/demissionais (checkup) | ORSE | cj | 0.0004 | 300 | 0.12
I10761 | Refeição - café da manhã ( café com leite e dois pães com manteiga) | ORSE | un | 0.1018 | 4.5 | 0.46
|  |  |  | TOTAL SERVICO: |  | 0.64
|  |  |  | VALOR SEM ENCARGOS: |  | 3.37
|  |  |  | VALOR ENCARGOS: |  | 0
|  |  |  | VALOR COM ENCARGOS: |  | 3.37
|  |  |  | VALOR BDI (27.72%): |  | 0.9342
|  |  |  | VALOR COM BDI: |  | 4.3
S02311 - Pintura de acabamento com lixamento, aplicação de 01 demão de tinta à base de zarcão e 02 demãos de tinta esmalte (m2)
SERVICO |  | FONTE | UNID | COEFICIENTE | PREÇO UNITÁRIO | TOTAL
S02304 | Pintura de proteção sobre superfícies metálicas com aplicação de 01 demão de tinta anti-corrosiva zarcão - R2 | ORSE | m2 | 1 | 5.6 | 5.6
S02306 | Pintura de acabamento com aplicação de 02 demãos de esmalte sintético sobre superfícies metálicas - R1 | ORSE | m2 | 1 | 10.33 | 10.33
|  |  |  | TOTAL SERVICO: |  | 15.93
|  |  |  | VALOR SEM ENCARGOS: |  | 15.93
|  |  |  | VALOR ENCARGOS (86.61%): |  | 4.85
|  |  |  | VALOR COM ENCARGOS: |  | 20.78
|  |  |  | VALOR BDI (27.72%): |  | 5.7602
|  |  |  | VALOR COM BDI: |  | 26.54
S02304 - Pintura de proteção sobre superfícies metálicas com aplicação de 01 demão de tinta anti-corrosiva zarcão - R2 (m2)
MAO DE OBRA |  | FONTE | UNID | COEFICIENTE | PREÇO UNITÁRIO | TOTAL
I04783S | Pintor | ORSE | h | 0.2 | 6.9 | 1.38
I06111S | Servente de obras | ORSE | h | 0.1 | 4.86 | 0.49
|  |  |  | TOTAL MAO DE OBRA: |  | 1.87
MATERIAL |  | FONTE | UNID | COEFICIENTE | PREÇO UNITÁRIO | TOTAL
I02446 | Zarcão anticorrosivo | ORSE | l | 0.09 | 30.18 | 2.72
I03767S | Lixa em folha para parede ou madeira, numero 120 (cor vermelha) | ORSE | un | 0.25 | 0.38 | 0.1
|  |  |  | TOTAL MATERIAL: |  | 2.82
SERVICO |  | FONTE | UNID | COEFICIENTE | PREÇO UNITÁRIO | TOTAL
S10549 | Encargos Complementares - Servente | ORSE | h | 0.1 | 2.97 | 0.3
S10553 | Encargos Complementares - Pintor | ORSE | h | 0.2 | 3.05 | 0.61
|  |  |  | TOTAL SERVICO: |  | 0.91
|  |  |  | VALOR SEM ENCARGOS: |  | 5.6
|  |  |  | VALOR ENCARGOS (86.61%): |  | 1.62
|  |  |  | VALOR COM ENCARGOS: |  | 7.22
|  |  |  | VALOR BDI (27.72%): |  | 2.0014
|  |  |  | VALOR COM BDI: |  | 9.22
S10553 - Encargos Complementares - Pintor (h)
MATERIAL |  | FONTE | UNID | COEFICIENTE | PREÇO UNITÁRIO | TOTAL
I00158 | Almoço (Participação do empregador) | ORSE | un | 0.1018 | 10 | 1.02
I00941 | Fardamento | ORSE | un | 0.0015 | 78.55 | 0.12
I01651 | Óculos branco proteção | ORSE | pr | 0.0008 | 5.3 | 0
I02378 | Vale transporte | ORSE | un | 0.0654 | 4 | 0.26
I04174 | Desempenadeira de aço lisa, cabo madeira, ref:143, Atlas ou similar | ORSE | un | 0.0005 | 9.9 | 0
I04725 | Espátula | ORSE | un | 0.0004 | 18.36 | 0.01
I10492 | Cesta Básica | ORSE | un | 0.0045 | 140 | 0.63
I10583 | Trincha 3" | ORSE | un | 0.0045 | 5.6 | 0.03
I10596 | Protetor auricular | ORSE | un | 0.0045 | 4.9 | 0.02
I10599 | Protetor solar fps 30 com 120ml | ORSE | un | 0.0018 | 35.9 | 0.06
I11250 | Rolo lã de carneiro 20cm | ORSE | un | 0.0023 | 15.9 | 0.04
I11251 | Pincel de seda 2" | ORSE | un | 0.0045 | 26.02 | 0.12
I11252 | Escada de aluminio de abrir com 7 degraus | ORSE | un | 0.0001 | 182.5 | 0.02
I12892S | Luva raspa de couro, cano curto (punho *7* cm) | ORSE | par | 0.0023 | 9.03 | 0.02
I12893S | Bota de seguranca com biqueira de aco e colarinho acolchoado | ORSE | par | 0.0008 | 48.19 | 0.04
I12894S | Capa para chuva em pvc com forro de poliester, com capuz (amarela ou azul) | ORSE | un | 0.0002 | 13.05 | 0
I12895S | Capacete de seguranca aba frontal com suspensao de polietileno, sem jugular (classe b) | ORSE | un | 0.0006 | 10.04 | 0.01
|  |  |  | TOTAL MATERIAL: |  | 2.4
SERVICO |  | FONTE | UNID | COEFICIENTE | PREÇO UNITÁRIO | TOTAL
I10362 | Seguro de vida e acidente em grupo | ORSE | un | 0.0045 | 12.54 | 0.06
I10517 | Exames admissionais/demissionais (checkup) | ORSE | cj | 0.0004 | 300 | 0.12
I10761 | Refeição - café da manhã ( café com leite e dois pães com manteiga) | ORSE | un | 0.1018 | 4.5 | 0.46
|  |  |  | TOTAL SERVICO: |  | 0.64
|  |  |  | VALOR SEM ENCARGOS: |  | 3.05
|  |  |  | VALOR ENCARGOS: |  | 0
|  |  |  | VALOR COM ENCARGOS: |  | 3.05
|  |  |  | VALOR BDI (27.72%): |  | 0.8455
|  |  |  | VALOR COM BDI: |  | 3.9
S02306 - Pintura de acabamento com aplicação de 02 demãos de esmalte sintético sobre superfícies metálicas - R1 (m2)
MAO DE OBRA |  | FONTE | UNID | COEFICIENTE | PREÇO UNITÁRIO | TOTAL
I04783S | Pintor | ORSE | h | 0.4 | 6.9 | 2.76
I06111S | Servente de obras | ORSE | h | 0.2 | 4.86 | 0.97
|  |  |  | TOTAL MAO DE OBRA: |  | 3.73
MATERIAL |  | FONTE | UNID | COEFICIENTE | PREÇO UNITÁRIO | TOTAL
I02226 | Tinta esmalte sintético (coralit ou similar) | ORSE | l | 0.18 | 23.92 | 4.31
I03768S | Lixa em folha para ferro, numero 150 | ORSE | un | 0.3 | 1.61 | 0.48
|  |  |  | TOTAL MATERIAL: |  | 4.79
SERVICO |  | FONTE | UNID | COEFICIENTE | PREÇO UNITÁRIO | TOTAL
S10553 | Encargos Complementares - Pintor | ORSE | h | 0.4 | 3.05 | 1.22
S10549 | Encargos Complementares - Servente | ORSE | h | 0.2 | 2.97 | 0.59
|  |  |  | TOTAL SERVICO: |  | 1.81
|  |  |  | VALOR SEM ENCARGOS: |  | 10.33
|  |  |  | VALOR ENCARGOS (86.61%): |  | 3.23
|  |  |  | VALOR COM ENCARGOS: |  | 13.56
|  |  |  | VALOR BDI (27.72%): |  | 3.7588
|  |  |  | VALOR COM BDI: |  | 17.32
S11512 - Pintura de proteção sobre superfície metálica com aplicação de 01 demão de tinta epoxi curada com poliamida, de alta espessura, bicomponente, MACROPOXY 646 FAST CURE EPOXY, da Sherwin Williams - Sumaré ou similar - R2 (m2)
MAO DE OBRA |  | FONTE | UNID | COEFICIENTE | PREÇO UNITÁRIO | TOTAL
I04783S | Pintor | ORSE | h | 0.4 | 6.9 | 2.76
I06111S | Servente de obras | ORSE | h | 0.2 | 4.86 | 0.97
|  |  |  | TOTAL MAO DE OBRA: |  | 3.73
MATERIAL |  | FONTE | UNID | COEFICIENTE | PREÇO UNITÁRIO | TOTAL
I04916 | Diluente 908 da Sherwin Williams - Sumaré ou similar | ORSE | l | 0.02 | 23.44 | 0.47
I12445 | Tinta epoxi, curada com poliamida, de alta espessura, secagem rápida, MACROPOXY 646 FAST CURE EPOXY, componente A, cor amarelo, da Sherwin Williams - Sumaré ou similar | ORSE | l | 0.09 | 45.88 | 4.13
I12446 | Tinta epoxi, curada com poliamida, de alta espessura, secagem rápida, MACROPOXY 646 FAST CURE EPOXY, componente B, da Sherwin Williams - Sumaré ou similar | ORSE | l | 0.09 | 50.65 | 4.56
|  |  |  | TOTAL MATERIAL: |  | 9.16
SERVICO |  | FONTE | UNID | COEFICIENTE | PREÇO UNITÁRIO | TOTAL
S10549 | Encargos Complementares - Servente | ORSE | h | 0.2 | 2.97 | 0.59
S10553 | Encargos Complementares - Pintor | ORSE | h | 0.4 | 3.05 | 1.22
|  |  |  | TOTAL SERVICO: |  | 1.81
|  |  |  | VALOR SEM ENCARGOS: |  | 14.7
|  |  |  | VALOR ENCARGOS (86.61%): |  | 3.23
|  |  |  | VALOR COM ENCARGOS: |  | 17.93
|  |  |  | VALOR BDI (27.72%): |  | 4.9702
|  |  |  | VALOR COM BDI: |  | 22.9
94964 - CONCRETO FCK = 20MPA, TRAÇO 1:2,7:3 (CIMENTO/ AREIA MÉDIA/ BRITA 1) - PREPARO MECÂNICO COM BETONEIRA 400 L. AF_07/2016 (M3)
MATERIAL |  | FONTE | UNID | COEFICIENTE | PREÇO UNITÁRIO | TOTAL
00000370 | AREIA MEDIA - POSTO JAZIDA/FORNECEDOR (RETIRADO NA JAZIDA, SEM TRANSPORTE) | SINAPI | M3 | 0.7558 | 25 | 18.9
00001379 | CIMENTO PORTLAND COMPOSTO CP II-32 | SINAPI | KG | 322.98 | 0.53 | 171.18
00004721 | PEDRA BRITADA N. 1 (9,5 a 19 MM) POSTO PEDREIRA/FORNECEDOR, SEM FRETE | SINAPI | M3 | 0.587 | 62.24 | 36.53
|  |  |  | TOTAL MATERIAL: |  | 226.61
SERVICO |  | FONTE | UNID | COEFICIENTE | PREÇO UNITÁRIO | TOTAL
88316 | SERVENTE COM ENCARGOS COMPLEMENTARES | SINAPI | H | 2.53 | 7.23 | 18.29
88377 | OPERADOR DE BETONEIRA ESTACIONÁRIA/MISTURADOR COM ENCARGOS COMPLEMENTARES | SINAPI | H | 1.6 | 6.74 | 10.78
88830 | BETONEIRA CAPACIDADE NOMINAL DE 400 L, CAPACIDADE DE MISTURA 280 L, MOTOR ELÉTRICO TRIFÁSICO POTÊNCIA DE 2 CV, SEM CARREGADOR - CHP DIURNO. AF_10/2014 | SINAPI | CHP | 0.83 | 1.48 | 1.23
88831 | BETONEIRA CAPACIDADE NOMINAL DE 400 L, CAPACIDADE DE MISTURA 280 L, MOTOR ELÉTRICO TRIFÁSICO POTÊNCIA DE 2 CV, SEM CARREGADOR - CHI DIURNO. AF_10/2014 | SINAPI | CHI | 0.78 | 0.23 | 0.18
|  |  |  | TOTAL SERVICO: |  | 30.48
|  |  |  | VALOR SEM ENCARGOS: |  | 257.09
|  |  |  | VALOR ENCARGOS (86.61%): |  | 17.97
|  |  |  | VALOR COM ENCARGOS: |  | 275.06
|  |  |  | VALOR BDI (27.72%): |  | 76.2466
|  |  |  | VALOR COM BDI: |  | 351.31
S04303 - Argamassa industrializada AC-III, Votomassa ou similar (kg)
MAO DE OBRA |  | FONTE | UNID | COEFICIENTE | PREÇO UNITÁRIO | TOTAL
I06111S | Servente de obras | ORSE | h | 0.007 | 4.86 | 0.03
|  |  |  | TOTAL MAO DE OBRA: |  | 0.03
MATERIAL |  | FONTE | UNID | COEFICIENTE | PREÇO UNITÁRIO | TOTAL
I03374 | Argamassa industrializada Votomassa AC-III, ou similar | ORSE | kg | 0.84 | 1.83 | 1.54
|  |  |  | TOTAL MATERIAL: |  | 1.54
SERVICO |  | FONTE | UNID | COEFICIENTE | PREÇO UNITÁRIO | TOTAL
S10549 | Encargos Complementares - Servente | ORSE | h | 0.007 | 2.97 | 0.02
|  |  |  | TOTAL SERVICO: |  | 0.02
|  |  |  | VALOR SEM ENCARGOS: |  | 1.59
|  |  |  | VALOR ENCARGOS (86.61%): |  | 0.03
|  |  |  | VALOR COM ENCARGOS: |  | 1.62
|  |  |  | VALOR BDI (27.72%): |  | 0.4491
|  |  |  | VALOR COM BDI: |  | 2.07
88274 - MARMORISTA/GRANITEIRO COM ENCARGOS COMPLEMENTARES (H)
GERAL |  | FONTE | UNID | COEFICIENTE | PREÇO UNITÁRIO | TOTAL
00037370 | ALIMENTACAO - HORISTA (COLETADO CAIXA) | SINAPI | H | 1 | 0.01 | 0.01
00037371 | TRANSPORTE - HORISTA (COLETADO CAIXA) | SINAPI | H | 1 | 0.53 | 0.53
00037372 | EXAMES - HORISTA (COLETADO CAIXA) | SINAPI | H | 1 | 0.35 | 0.35
00037373 | SEGURO - HORISTA (COLETADO CAIXA) | SINAPI | H | 1 | 0.01 | 0.01
|  |  |  | TOTAL GERAL: |  | 0.9
MAO DE OBRA |  | FONTE | UNID | COEFICIENTE | PREÇO UNITÁRIO | TOTAL
00004755 | MARMORISTA / GRANITEIRO | SINAPI | H | 1 | 6.9 | 6.9
|  |  |  | TOTAL MAO DE OBRA: |  | 6.9
MATERIAL |  | FONTE | UNID | COEFICIENTE | PREÇO UNITÁRIO | TOTAL
00043465 | FERRAMENTAS - FAMILIA PEDREIRO - HORISTA (ENCARGOS COMPLEMENTARES - COLETADO CAIXA) | SINAPI | H | 1 | 0.5 | 0.5
00043489 | EPI - FAMILIA PEDREIRO - HORISTA (ENCARGOS COMPLEMENTARES - COLETADO CAIXA) | SINAPI | H | 1 | 0.96 | 0.96
|  |  |  | TOTAL MATERIAL: |  | 1.46
SERVICO |  | FONTE | UNID | COEFICIENTE | PREÇO UNITÁRIO | TOTAL
95341 | CURSO DE CAPACITAÇÃO PARA MARMORISTA/GRANITEIRO (ENCARGOS COMPLEMENTARES) - HORISTA | SINAPI | H | 1 | 0.07 | 0.07
|  |  |  | TOTAL SERVICO: |  | 0.07
|  |  |  | VALOR SEM ENCARGOS: |  | 9.33
|  |  |  | VALOR ENCARGOS (86.61%): |  | 6.04
|  |  |  | VALOR COM ENCARGOS: |  | 15.37
|  |  |  | VALOR BDI (27.72%): |  | 4.2606
|  |  |  | VALOR COM BDI: |  | 19.63
95341 - CURSO DE CAPACITAÇÃO PARA MARMORISTA/GRANITEIRO (ENCARGOS COMPLEMENTARES) - HORISTA (H)
MAO DE OBRA |  | FONTE | UNID | COEFICIENTE | PREÇO UNITÁRIO | TOTAL
00004755 | MARMORISTA / GRANITEIRO | SINAPI | H | 0.0102 | 6.9 | 0.07
|  |  |  | TOTAL MAO DE OBRA: |  | 0.07
|  |  |  | VALOR SEM ENCARGOS: |  | 0.07
|  |  |  | VALOR ENCARGOS (86.61%): |  | 0.06
|  |  |  | VALOR COM ENCARGOS: |  | 0.13
|  |  |  | VALOR BDI (27.72%): |  | 0.036
|  |  |  | VALOR COM BDI: |  | 0.17
S01906 - Argamassa cimento e areia traço t-4 (1:5) - 1 saco cimento 50kg / 5 padiolas areia dim. 0,35z0,45x0,23m - Confecção mecânica e transporte (m3)
MAO DE OBRA |  | FONTE | UNID | COEFICIENTE | PREÇO UNITÁRIO | TOTAL
I06111S | Servente de obras | ORSE | h | 4 | 4.86 | 19.44
|  |  |  | TOTAL MAO DE OBRA: |  | 19.44
MATERIAL |  | FONTE | UNID | COEFICIENTE | PREÇO UNITÁRIO | TOTAL
I00370S | Areia media - posto jazida/fornecedor (retirado na jazida, sem transporte) | ORSE | m3 | 1.08 | 25 | 27
I01379S | Cimento portland composto cp ii-32 | ORSE | kg | 300 | 0.53 | 159
|  |  |  | TOTAL MATERIAL: |  | 186
SERVICO |  | FONTE | UNID | COEFICIENTE | PREÇO UNITÁRIO | TOTAL
S10549 | Encargos Complementares - Servente | ORSE | h | 4 | 2.97 | 11.88
|  |  |  | TOTAL SERVICO: |  | 11.88
|  |  |  | VALOR SEM ENCARGOS: |  | 217.32
|  |  |  | VALOR ENCARGOS (86.61%): |  | 16.84
|  |  |  | VALOR COM ENCARGOS: |  | 234.16
|  |  |  | VALOR BDI (27.72%): |  | 64.9092
|  |  |  | VALOR COM BDI: |  | 299.07
S10554 - Encargos Complementares - Encanador (h)
MATERIAL |  | FONTE | UNID | COEFICIENTE | PREÇO UNITÁRIO | TOTAL
I00158 | Almoço (Participação do empregador) | ORSE | un | 0.1018 | 10 | 1.02
I00941 | Fardamento | ORSE | un | 0.0015 | 78.55 | 0.12
I01651 | Óculos branco proteção | ORSE | pr | 0.0008 | 5.3 | 0
I02378 | Vale transporte | ORSE | un | 0.0654 | 4 | 0.26
I10492 | Cesta Básica | ORSE | un | 0.0045 | 140 | 0.63
I10592 | Lima chata 12" | ORSE | un | 0.0001 | 31.83 | 0
I10593 | Praio simples 30cm | ORSE | un | 0.0001 | 43.58 | 0
I10596 | Protetor auricular | ORSE | un | 0.0045 | 4.9 | 0.02
I10599 | Protetor solar fps 30 com 120ml | ORSE | un | 0.0018 | 35.9 | 0.06
I11253 | Tarracha para tubos PVC de 1/2" | ORSE | un | 0.0011 | 16.9 | 0.02
I11254 | Tarracha para tubos PVC de 3/4" | ORSE | un | 0.0007 | 19 | 0.01
I11255 | Tarracha para tubos PVC de 1" | ORSE | un | 0.0006 | 21.96 | 0.01
I11256 | Tarracha para tubos PVC de 1 1/2" | ORSE | un | 0.0004 | 41.3 | 0.02
I11257 | Tarracha para tubos PVC de 1 1/4" | ORSE | un | 0.0004 | 31.36 | 0.01
I12892S | Luva raspa de couro, cano curto (punho *7* cm) | ORSE | par | 0.0023 | 9.03 | 0.02
I12893S | Bota de seguranca com biqueira de aco e colarinho acolchoado | ORSE | par | 0.0008 | 48.19 | 0.04
I12894S | Capa para chuva em pvc com forro de poliester, com capuz (amarela ou azul) | ORSE | un | 0.0002 | 13.05 | 0
I12895S | Capacete de seguranca aba frontal com suspensao de polietileno, sem jugular (classe b) | ORSE | un | 0.0006 | 10.04 | 0.01
|  |  |  | TOTAL MATERIAL: |  | 2.25
SERVICO |  | FONTE | UNID | COEFICIENTE | PREÇO UNITÁRIO | TOTAL
I10362 | Seguro de vida e acidente em grupo | ORSE | un | 0.0045 | 12.54 | 0.06
I10517 | Exames admissionais/demissionais (checkup) | ORSE | cj | 0.0004 | 300 | 0.12
I10761 | Refeição - café da manhã ( café com leite e dois pães com manteiga) | ORSE | un | 0.1018 | 4.5 | 0.46
|  |  |  | TOTAL SERVICO: |  | 0.64
|  |  |  | VALOR SEM ENCARGOS: |  | 2.89
|  |  |  | VALOR ENCARGOS: |  | 0
|  |  |  | VALOR COM ENCARGOS: |  | 2.89
|  |  |  | VALOR BDI (27.72%): |  | 0.8011
|  |  |  | VALOR COM BDI: |  | 3.69
86878 - VÁLVULA EM METAL CROMADO TIPO AMERICANA 3.1/2" X 1.1/2" PARA PIA - FORNECIMENTO E INSTALAÇÃO. AF_12/2013 (UN)
MATERIAL |  | FONTE | UNID | COEFICIENTE | PREÇO UNITÁRIO | TOTAL
00003146 | FITA VEDA ROSCA EM ROLOS DE 18 MM X 10 M (L X C) | SINAPI | UN | 0.04 | 2.85 | 0.11
00006157 | VALVULA EM METAL CROMADO PARA PIA AMERICANA 3.1/2 X 1.1/2 " | SINAPI | UN | 1 | 28.41 | 28.41
|  |  |  | TOTAL MATERIAL: |  | 28.52
SERVICO |  | FONTE | UNID | COEFICIENTE | PREÇO UNITÁRIO | TOTAL
88267 | ENCANADOR OU BOMBEIRO HIDRÁULICO COM ENCARGOS COMPLEMENTARES | SINAPI | H | 0.17 | 8.96 | 1.52
88316 | SERVENTE COM ENCARGOS COMPLEMENTARES | SINAPI | H | 0.05 | 7.23 | 0.36
|  |  |  | TOTAL SERVICO: |  | 1.88
|  |  |  | VALOR SEM ENCARGOS: |  | 30.4
|  |  |  | VALOR ENCARGOS (86.61%): |  | 1.25
|  |  |  | VALOR COM ENCARGOS: |  | 31.65
|  |  |  | VALOR BDI (27.72%): |  | 8.7734
|  |  |  | VALOR COM BDI: |  | 40.42
86881 - SIFÃO DO TIPO GARRAFA EM METAL CROMADO 1 X 1.1/2" - FORNECIMENTO E INSTALAÇÃO. AF_12/2013 (UN)
MATERIAL |  | FONTE | UNID | COEFICIENTE | PREÇO UNITÁRIO | TOTAL
00003146 | FITA VEDA ROSCA EM ROLOS DE 18 MM X 10 M (L X C) | SINAPI | UN | 0.05 | 2.85 | 0.14
00006136 | SIFAO EM METAL CROMADO PARA PIA OU LAVATORIO, 1 X 1.1/2 " | SINAPI | UN | 1 | 83.2 | 83.2
|  |  |  | TOTAL MATERIAL: |  | 83.34
SERVICO |  | FONTE | UNID | COEFICIENTE | PREÇO UNITÁRIO | TOTAL
88267 | ENCANADOR OU BOMBEIRO HIDRÁULICO COM ENCARGOS COMPLEMENTARES | SINAPI | H | 0.27 | 8.96 | 2.42
88316 | SERVENTE COM ENCARGOS COMPLEMENTARES | SINAPI | H | 0.09 | 7.23 | 0.65
|  |  |  | TOTAL SERVICO: |  | 3.07
|  |  |  | VALOR SEM ENCARGOS: |  | 86.41
|  |  |  | VALOR ENCARGOS (86.61%): |  | 2.02
|  |  |  | VALOR COM ENCARGOS: |  | 88.43
|  |  |  | VALOR BDI (27.72%): |  | 24.5128
|  |  |  | VALOR COM BDI: |  | 112.94
86900 - CUBA DE EMBUTIR DE AÇO INOXIDÁVEL MÉDIA - FORNECIMENTO E INSTALAÇÃO. AF_12/2013 (UN)
MATERIAL |  | FONTE | UNID | COEFICIENTE | PREÇO UNITÁRIO | TOTAL
00001743 | CUBA ACO INOX (AISI 304) DE EMBUTIR COM VALVULA 3 1/2 ", DE *46 X 30 X 12* CM | SINAPI | UN | 1 | 129.87 | 129.87
00004823 | MASSA PLASTICA PARA MARMORE/GRANITO | SINAPI | KG | 0.2974 | 28.9 | 8.59
|  |  |  | TOTAL MATERIAL: |  | 138.46
SERVICO |  | FONTE | UNID | COEFICIENTE | PREÇO UNITÁRIO | TOTAL
88274 | MARMORISTA/GRANITEIRO COM ENCARGOS COMPLEMENTARES | SINAPI | H | 0.48 | 9.33 | 4.48
88316 | SERVENTE COM ENCARGOS COMPLEMENTARES | SINAPI | H | 0.15 | 7.23 | 1.08
|  |  |  | TOTAL SERVICO: |  | 5.56
|  |  |  | VALOR SEM ENCARGOS: |  | 144.02
|  |  |  | VALOR ENCARGOS (86.61%): |  | 3.55
|  |  |  | VALOR COM ENCARGOS: |  | 147.57
|  |  |  | VALOR BDI (27.72%): |  | 40.9064
|  |  |  | VALOR COM BDI: |  | 188.48
S00126 - Concreto simples fabricado na obra, fck=15 mpa, lançado e adensado (m3)
SERVICO |  | FONTE | UNID | COEFICIENTE | PREÇO UNITÁRIO | TOTAL
S00125 | Concreto simples fck= 15 MPA (b1/b2), fabricado na obra, sem lançamento e adensamento | ORSE | m3 | 1 | 307.68 | 307.68
S07692 | Lançamento de concreto simples fabricado na obra, inclusive adensamento e acabamento em peças da superestrutura | ORSE | m3 | 1 | 21.47 | 21.47
|  |  |  | TOTAL SERVICO: |  | 329.15
|  |  |  | VALOR SEM ENCARGOS: |  | 329.15
|  |  |  | VALOR ENCARGOS (86.61%): |  | 37.48
|  |  |  | VALOR COM ENCARGOS: |  | 366.63
|  |  |  | VALOR BDI (27.72%): |  | 101.6298
|  |  |  | VALOR COM BDI: |  | 468.26
S00125 - Concreto simples fck= 15 MPA (b1/b2), fabricado na obra, sem lançamento e adensamento (m3)
MAO DE OBRA |  | FONTE | UNID | COEFICIENTE | PREÇO UNITÁRIO | TOTAL
I06111S | Servente de obras | ORSE | h | 6 | 4.86 | 29.16
|  |  |  | TOTAL MAO DE OBRA: |  | 29.16
MATERIAL |  | FONTE | UNID | COEFICIENTE | PREÇO UNITÁRIO | TOTAL
I00367S | Areia grossa - posto jazida/fornecedor (retirado na jazida,sem transporte) | ORSE | m3 | 0.913 | 52.5 | 47.93
I01379S | Cimento portland composto cp ii-32 | ORSE | kg | 293 | 0.53 | 155.29
I04718S | Pedra britada n. 2 (19 a 38 mm) posto pedreira/fornecedor, sem frete | ORSE | m3 | 0.627 | 68.76 | 43.11
I04721S | Pedra britada n. 1 (9,5 a 19 mm) posto pedreira/fornecedor,sem frete | ORSE | m3 | 0.209 | 68.76 | 14.37
|  |  |  | TOTAL MATERIAL: |  | 260.7
SERVICO |  | FONTE | UNID | COEFICIENTE | PREÇO UNITÁRIO | TOTAL
S10549 | Encargos Complementares - Servente | ORSE | h | 6 | 2.97 | 17.82
|  |  |  | TOTAL SERVICO: |  | 17.82
|  |  |  | VALOR SEM ENCARGOS: |  | 307.68
|  |  |  | VALOR ENCARGOS (86.61%): |  | 25.26
|  |  |  | VALOR COM ENCARGOS: |  | 332.94
|  |  |  | VALOR BDI (27.72%): |  | 92.291
|  |  |  | VALOR COM BDI: |  | 425.23
S00141 - Aço CA - 60 Ø 4,2 a 9,5mm, inclusive corte, dobragem, montagem e colocacao de ferragens nas formas, para superestruturas e fundações - R1 (kg)
MAO DE OBRA |  | FONTE | UNID | COEFICIENTE | PREÇO UNITÁRIO | TOTAL
I00378S | Armador | ORSE | h | 0.07 | 6.9 | 0.48
I06111S | Servente de obras | ORSE | h | 0.07 | 4.86 | 0.34
|  |  |  | TOTAL MAO DE OBRA: |  | 0.82
MATERIAL |  | FONTE | UNID | COEFICIENTE | PREÇO UNITÁRIO | TOTAL
I00082 | Aço ca-60 4,2 a 9,5 mm | ORSE | kg | 1 | 4.84 | 4.84
I00337S | Arame recozido 18 bwg, 1,25 mm (0,01 kg/m) | ORSE | kg | 0.02 | 12.95 | 0.26
I39017S | Espacador / distanciador circular com entrada lateral, em plastico, para vergalhao *4,2 a 12,5* mm, cobrimento 20 mm | ORSE | un | 0.4 | 0.15 | 0.06
I39315S | Espacador / distanciador tipo garra dupla, em plastico, cobrimento *20* mm, para ferragens de lajes e fundo de vigas | ORSE | un | 0.4 | 0.24 | 0.1
|  |  |  | TOTAL MATERIAL: |  | 5.26
SERVICO |  | FONTE | UNID | COEFICIENTE | PREÇO UNITÁRIO | TOTAL
S10549 | Encargos Complementares - Servente | ORSE | h | 0.07 | 2.97 | 0.21
S10555 | Encargos Complementares - Armador | ORSE | h | 0.07 | 2.82 | 0.2
|  |  |  | TOTAL SERVICO: |  | 0.41
|  |  |  | VALOR SEM ENCARGOS: |  | 6.49
|  |  |  | VALOR ENCARGOS (86.61%): |  | 0.71
|  |  |  | VALOR COM ENCARGOS: |  | 7.2
|  |  |  | VALOR BDI (27.72%): |  | 1.9958
|  |  |  | VALOR COM BDI: |  | 9.2
S10552 - Encargos Complementares - Eletricista (h)
MATERIAL |  | FONTE | UNID | COEFICIENTE | PREÇO UNITÁRIO | TOTAL
I00941 | Fardamento | ORSE | un | 0.0015 | 78.55 | 0.12
I01651 | Óculos branco proteção | ORSE | pr | 0.0008 | 5.3 | 0
I02378 | Vale transporte | ORSE | un | 0.0654 | 4 | 0.26
I10492 | Cesta Básica | ORSE | un | 0.0045 | 140 | 0.63
I10579 | Chave de fenda chata 30 cm | ORSE | un | 0.0002 | 18.45 | 0
I10596 | Protetor auricular | ORSE | un | 0.0045 | 4.9 | 0.02
I10599 | Protetor solar fps 30 com 120ml | ORSE | un | 0.0018 | 35.9 | 0.06
I11240 | Alicate com isolamento | ORSE | un | 0.0002 | 22.9 | 0
I11241 | Alicate volt-amperimetro | ORSE | un | 0.0002 | 119.9 | 0.02
I11242 | Chave inglesa 12" | ORSE | un | 0.0001 | 47 | 0
I12892S | Luva raspa de couro, cano curto (punho *7* cm) | ORSE | par | 0.0023 | 9.03 | 0.02
I12893S | Bota de seguranca com biqueira de aco e colarinho acolchoado | ORSE | par | 0.0007 | 48.19 | 0.03
I12894S | Capa para chuva em pvc com forro de poliester, com capuz (amarela ou azul) | ORSE | un | 0.0002 | 13.05 | 0
I12895S | Capacete de seguranca aba frontal com suspensao de polietileno, sem jugular (classe b) | ORSE | un | 0.0006 | 10.04 | 0.01
I00158 | Almoço (Participação do empregador) | ORSE | un | 0.1018 | 10 | 1.02
|  |  |  | TOTAL MATERIAL: |  | 2.19
SERVICO |  | FONTE | UNID | COEFICIENTE | PREÇO UNITÁRIO | TOTAL
I10362 | Seguro de vida e acidente em grupo | ORSE | un | 0.0045 | 12.54 | 0.06
I10517 | Exames admissionais/demissionais (checkup) | ORSE | cj | 0.0004 | 300 | 0.12
I10761 | Refeição - café da manhã ( café com leite e dois pães com manteiga) | ORSE | un | 0.1018 | 4.5 | 0.46
|  |  |  | TOTAL SERVICO: |  | 0.64
|  |  |  | VALOR SEM ENCARGOS: |  | 2.83
|  |  |  | VALOR ENCARGOS: |  | 0
|  |  |  | VALOR COM ENCARGOS: |  | 2.83
|  |  |  | VALOR BDI (27.72%): |  | 0.7845
|  |  |  | VALOR COM BDI: |  | 3.61
S10576 - Encargos Complementares - Ajudante Pratico (h)
MATERIAL |  | FONTE | UNID | COEFICIENTE | PREÇO UNITÁRIO | TOTAL
I00158 | Almoço (Participação do empregador) | ORSE | un | 0.1018 | 10 | 1.02
I00941 | Fardamento | ORSE | un | 0.0015 | 78.55 | 0.12
I01651 | Óculos branco proteção | ORSE | pr | 0.0008 | 5.3 | 0
I02378 | Vale transporte | ORSE | un | 0.0941 | 4 | 0.38
I04728 | Talhadeira chata 10" | ORSE | un | 0.0003 | 9.45 | 0
I04729 | Marreta 1 kg com cabo | ORSE | un | 0.0001 | 18.8 | 0
I10492 | Cesta Básica | ORSE | un | 0.0045 | 140 | 0.63
I10596 | Protetor auricular | ORSE | un | 0.0045 | 4.9 | 0.02
I10599 | Protetor solar fps 30 com 120ml | ORSE | un | 0.0018 | 35.9 | 0.06
I10788 | Pá quadrada | ORSE | un | 0.0002 | 17.29 | 0
I02711S | Carrinho de mao de aco capacidade 50 a 60 l, pneu com camara | ORSE | un | 0.0002 | 125 | 0.03
I12892S | Luva raspa de couro, cano curto (punho *7* cm) | ORSE | par | 0.0023 | 9.03 | 0.02
I12893S | Bota de seguranca com biqueira de aco e colarinho acolchoado | ORSE | par | 0.0008 | 48.19 | 0.04
I12894S | Capa para chuva em pvc com forro de poliester, com capuz (amarela ou azul) | ORSE | un | 0.0002 | 13.05 | 0
I12895S | Capacete de seguranca aba frontal com suspensao de polietileno, sem jugular (classe b) | ORSE | un | 0.0006 | 10.04 | 0.01
|  |  |  | TOTAL MATERIAL: |  | 2.33
SERVICO |  | FONTE | UNID | COEFICIENTE | PREÇO UNITÁRIO | TOTAL
I10362 | Seguro de vida e acidente em grupo | ORSE | un | 0.0045 | 12.54 | 0.06
I10517 | Exames admissionais/demissionais (checkup) | ORSE | cj | 0.0004 | 300 | 0.12
I10761 | Refeição - café da manhã ( café com leite e dois pães com manteiga) | ORSE | un | 0.1018 | 4.5 | 0.46
|  |  |  | TOTAL SERVICO: |  | 0.64
|  |  |  | VALOR SEM ENCARGOS: |  | 2.97
|  |  |  | VALOR ENCARGOS: |  | 0
|  |  |  | VALOR COM ENCARGOS: |  | 2.97
|  |  |  | VALOR BDI (27.72%): |  | 0.8233
|  |  |  | VALOR COM BDI: |  | 3.79
S88247S - Auxiliar de eletricista com encargos complementares (h)
MAO DE OBRA |  | FONTE | UNID | COEFICIENTE | PREÇO UNITÁRIO | TOTAL
I00247S | Ajudante de eletricista | ORSE | h | 1 | 4.86 | 4.86
|  |  |  | TOTAL MAO DE OBRA: |  | 4.86
MATERIAL |  | FONTE | UNID | COEFICIENTE | PREÇO UNITÁRIO | TOTAL
I37370S | Alimentacao - horista (coletado caixa) | ORSE | h | 1 | 2.23 | 2.23
I37371S | Transporte - horista (coletado caixa) | ORSE | h | 1 | 0.72 | 0.72
I37372S | Exames - horista (coletado caixa) | ORSE | h | 1 | 0.35 | 0.35
I37373S | Seguro - horista (coletado caixa) | ORSE | h | 1 | 0.07 | 0.07
I43460S | Ferramentas - familia eletricista - horista (encargos complementares - coletado caixa) | ORSE | h | 1 | 0.55 | 0.55
I43484S | Epi - familia eletricista - horista (encargos complementares - coletado caixa) | ORSE | h | 1 | 0.93 | 0.93
|  |  |  | TOTAL MATERIAL: |  | 4.85
SERVICO |  | FONTE | UNID | COEFICIENTE | PREÇO UNITÁRIO | TOTAL
S95316S | Curso de capacitação para auxiliar de eletricista (encargos complementares) - horista | ORSE | h | 1 | 0.12 | 0.12
|  |  |  | TOTAL SERVICO: |  | 0.12
|  |  |  | VALOR SEM ENCARGOS: |  | 9.83
|  |  |  | VALOR ENCARGOS (86.61%): |  | 4.32
|  |  |  | VALOR COM ENCARGOS: |  | 14.15
|  |  |  | VALOR BDI (27.72%): |  | 3.9224
|  |  |  | VALOR COM BDI: |  | 18.07
S95316S - Curso de capacitação para auxiliar de eletricista (encargos complementares) - horista (h)
MAO DE OBRA |  | FONTE | UNID | COEFICIENTE | PREÇO UNITÁRIO | TOTAL
I00247S | Ajudante de eletricista | ORSE | h | 0.0257 | 4.86 | 0.12
|  |  |  | TOTAL MAO DE OBRA: |  | 0.12
|  |  |  | VALOR SEM ENCARGOS: |  | 0.12
|  |  |  | VALOR ENCARGOS (86.61%): |  | 0.11
|  |  |  | VALOR COM ENCARGOS: |  | 0.23
|  |  |  | VALOR BDI (27.72%): |  | 0.0638
|  |  |  | VALOR COM BDI: |  | 0.29
S88264S - Eletricista com encargos complementares (h)
MAO DE OBRA |  | FONTE | UNID | COEFICIENTE | PREÇO UNITÁRIO | TOTAL
I02436S | Eletricista | ORSE | h | 1 | 7.93 | 7.93
|  |  |  | TOTAL MAO DE OBRA: |  | 7.93
MATERIAL |  | FONTE | UNID | COEFICIENTE | PREÇO UNITÁRIO | TOTAL
I37370S | Alimentacao - horista (coletado caixa) | ORSE | h | 1 | 2.23 | 2.23
I37371S | Transporte - horista (coletado caixa) | ORSE | h | 1 | 0.72 | 0.72
I37372S | Exames - horista (coletado caixa) | ORSE | h | 1 | 0.35 | 0.35
I37373S | Seguro - horista (coletado caixa) | ORSE | h | 1 | 0.07 | 0.07
I43460S | Ferramentas - familia eletricista - horista (encargos complementares - coletado caixa) | ORSE | h | 1 | 0.55 | 0.55
I43484S | Epi - familia eletricista - horista (encargos complementares - coletado caixa) | ORSE | h | 1 | 0.93 | 0.93
|  |  |  | TOTAL MATERIAL: |  | 4.85
SERVICO |  | FONTE | UNID | COEFICIENTE | PREÇO UNITÁRIO | TOTAL
S95332S | Curso de capacitação para eletricista (encargos complementares) - horista | ORSE | h | 1 | 0.2 | 0.2
|  |  |  | TOTAL SERVICO: |  | 0.2
|  |  |  | VALOR SEM ENCARGOS: |  | 12.98
|  |  |  | VALOR ENCARGOS (86.61%): |  | 7.05
|  |  |  | VALOR COM ENCARGOS: |  | 20.03
|  |  |  | VALOR BDI (27.72%): |  | 5.5523
|  |  |  | VALOR COM BDI: |  | 25.58
S95332S - Curso de capacitação para eletricista (encargos complementares) - horista (h)
MAO DE OBRA |  | FONTE | UNID | COEFICIENTE | PREÇO UNITÁRIO | TOTAL
I02436S | Eletricista | ORSE | h | 0.0257 | 7.93 | 0.2
|  |  |  | TOTAL MAO DE OBRA: |  | 0.2
|  |  |  | VALOR SEM ENCARGOS: |  | 0.2
|  |  |  | VALOR ENCARGOS (86.61%): |  | 0.18
|  |  |  | VALOR COM ENCARGOS: |  | 0.38
|  |  |  | VALOR BDI (27.72%): |  | 0.1053
|  |  |  | VALOR COM BDI: |  | 0.49
88248 - AUXILIAR DE ENCANADOR OU BOMBEIRO HIDRÁULICO COM ENCARGOS COMPLEMENTARES (H)
GERAL |  | FONTE | UNID | COEFICIENTE | PREÇO UNITÁRIO | TOTAL
00037370 | ALIMENTACAO - HORISTA (COLETADO CAIXA) | SINAPI | H | 1 | 0.01 | 0.01
00037371 | TRANSPORTE - HORISTA (COLETADO CAIXA) | SINAPI | H | 1 | 0.53 | 0.53
00037372 | EXAMES - HORISTA (COLETADO CAIXA) | SINAPI | H | 1 | 0.35 | 0.35
00037373 | SEGURO - HORISTA (COLETADO CAIXA) | SINAPI | H | 1 | 0.01 | 0.01
|  |  |  | TOTAL GERAL: |  | 0.9
MAO DE OBRA |  | FONTE | UNID | COEFICIENTE | PREÇO UNITÁRIO | TOTAL
00000246 | AUXILIAR DE ENCANADOR OU BOMBEIRO HIDRAULICO | SINAPI | H | 1 | 4.86 | 4.86
|  |  |  | TOTAL MAO DE OBRA: |  | 4.86
MATERIAL |  | FONTE | UNID | COEFICIENTE | PREÇO UNITÁRIO | TOTAL
00043461 | FERRAMENTAS - FAMILIA ENCANADOR - HORISTA (ENCARGOS COMPLEMENTARES - COLETADO CAIXA) | SINAPI | H | 1 | 0.24 | 0.24
00043485 | EPI - FAMILIA ENCANADOR - HORISTA (ENCARGOS COMPLEMENTARES - COLETADO CAIXA) | SINAPI | H | 1 | 0.83 | 0.83
|  |  |  | TOTAL MATERIAL: |  | 1.07
SERVICO |  | FONTE | UNID | COEFICIENTE | PREÇO UNITÁRIO | TOTAL
95317 | CURSO DE CAPACITAÇÃO PARA AUXILIAR DE ENCANADOR OU BOMBEIRO HIDRÁULICO (ENCARGOS COMPLEMENTARES) - HORISTA | SINAPI | H | 1 | 0.06 | 0.06
|  |  |  | TOTAL SERVICO: |  | 0.06
|  |  |  | VALOR SEM ENCARGOS: |  | 6.89
|  |  |  | VALOR ENCARGOS (86.61%): |  | 4.26
|  |  |  | VALOR COM ENCARGOS: |  | 11.15
|  |  |  | VALOR BDI (27.72%): |  | 3.0908
|  |  |  | VALOR COM BDI: |  | 14.24
95317 - CURSO DE CAPACITAÇÃO PARA AUXILIAR DE ENCANADOR OU BOMBEIRO HIDRÁULICO (ENCARGOS COMPLEMENTARES) - HORISTA (H)
MAO DE OBRA |  | FONTE | UNID | COEFICIENTE | PREÇO UNITÁRIO | TOTAL
00000246 | AUXILIAR DE ENCANADOR OU BOMBEIRO HIDRAULICO | SINAPI | H | 0.0124 | 4.86 | 0.06
|  |  |  | TOTAL MAO DE OBRA: |  | 0.06
|  |  |  | VALOR SEM ENCARGOS: |  | 0.06
|  |  |  | VALOR ENCARGOS (86.61%): |  | 0.05
|  |  |  | VALOR COM ENCARGOS: |  | 0.11
|  |  |  | VALOR BDI (27.72%): |  | 0.0305
|  |  |  | VALOR COM BDI: |  | 0.14
88277 - MONTADOR (TUBO AÇO/EQUIPAMENTOS) COM ENCARGOS COMPLEMENTARES (H)
GERAL |  | FONTE | UNID | COEFICIENTE | PREÇO UNITÁRIO | TOTAL
00037370 | ALIMENTACAO - HORISTA (COLETADO CAIXA) | SINAPI | H | 1 | 0.01 | 0.01
00037371 | TRANSPORTE - HORISTA (COLETADO CAIXA) | SINAPI | H | 1 | 0.53 | 0.53
00037372 | EXAMES - HORISTA (COLETADO CAIXA) | SINAPI | H | 1 | 0.35 | 0.35
00037373 | SEGURO - HORISTA (COLETADO CAIXA) | SINAPI | H | 1 | 0.01 | 0.01
|  |  |  | TOTAL GERAL: |  | 0.9
MAO DE OBRA |  | FONTE | UNID | COEFICIENTE | PREÇO UNITÁRIO | TOTAL
00002701 | INSTALADOR DE TUBULACOES (TUBOS/EQUIPAMENTOS) | SINAPI | H | 1 | 6.9 | 6.9
|  |  |  | TOTAL MAO DE OBRA: |  | 6.9
MATERIAL |  | FONTE | UNID | COEFICIENTE | PREÇO UNITÁRIO | TOTAL
00043464 | FERRAMENTAS - FAMILIA OPERADOR ESCAVADEIRA - HORISTA (ENCARGOS COMPLEMENTARES - COLETADO CAIXA) | SINAPI | H | 1 | 0.01 | 0.01
00043488 | EPI - FAMILIA OPERADOR ESCAVADEIRA - HORISTA (ENCARGOS COMPLEMENTARES - COLETADO CAIXA) | SINAPI | H | 1 | 0.66 | 0.66
|  |  |  | TOTAL MATERIAL: |  | 0.67
SERVICO |  | FONTE | UNID | COEFICIENTE | PREÇO UNITÁRIO | TOTAL
95343 | CURSO DE CAPACITAÇÃO PARA MONTADOR DE TUBO AÇO/EQUIPAMENTOS (ENCARGOS COMPLEMENTARES) - HORISTA | SINAPI | H | 1 | 0.07 | 0.07
|  |  |  | TOTAL SERVICO: |  | 0.07
|  |  |  | VALOR SEM ENCARGOS: |  | 8.54
|  |  |  | VALOR ENCARGOS (86.61%): |  | 6.04
|  |  |  | VALOR COM ENCARGOS: |  | 14.58
|  |  |  | VALOR BDI (27.72%): |  | 4.0416
|  |  |  | VALOR COM BDI: |  | 18.62
95343 - CURSO DE CAPACITAÇÃO PARA MONTADOR DE TUBO AÇO/EQUIPAMENTOS (ENCARGOS COMPLEMENTARES) - HORISTA (H)
MAO DE OBRA |  | FONTE | UNID | COEFICIENTE | PREÇO UNITÁRIO | TOTAL
00002701 | INSTALADOR DE TUBULACOES (TUBOS/EQUIPAMENTOS) | SINAPI | H | 0.0102 | 6.9 | 0.07
|  |  |  | TOTAL MAO DE OBRA: |  | 0.07
|  |  |  | VALOR SEM ENCARGOS: |  | 0.07
|  |  |  | VALOR ENCARGOS (86.61%): |  | 0.06
|  |  |  | VALOR COM ENCARGOS: |  | 0.13
|  |  |  | VALOR BDI (27.72%): |  | 0.036
|  |  |  | VALOR COM BDI: |  | 0.17
95139 - TALHA MANUAL DE CORRENTE, CAPACIDADE DE 2 TON. COM ELEVAÇÃO DE 3 M - CHP DIURNO. AF_07/2016 (CHP)
SERVICO |  | FONTE | UNID | COEFICIENTE | PREÇO UNITÁRIO | TOTAL
95136 | TALHA MANUAL DE CORRENTE, CAPACIDADE DE 2 TON. COM ELEVAÇÃO DE 3 M - DEPRECIAÇÃO. AF_07/2016 | SINAPI | H | 1 | 0.03 | 0.03
95137 | TALHA MANUAL DE CORRENTE, CAPACIDADE DE 2 TON. COM ELEVAÇÃO DE 3 M - JUROS. AF_07/2016 | SINAPI | H | 1 | 0.01 | 0.01
95138 | TALHA MANUAL DE CORRENTE, CAPACIDADE DE 2 TON. COM ELEVAÇÃO DE 3 M - MANUTENÇÃO. AF_07/2016 | SINAPI | H | 1 | 0.02 | 0.02
|  |  |  | TOTAL SERVICO: |  | 0.06
|  |  |  | VALOR SEM ENCARGOS: |  | 0.06
|  |  |  | VALOR ENCARGOS: |  | 0
|  |  |  | VALOR COM ENCARGOS: |  | 0.06
|  |  |  | VALOR BDI (27.72%): |  | 0.0166
|  |  |  | VALOR COM BDI: |  | 0.08
95136 - TALHA MANUAL DE CORRENTE, CAPACIDADE DE 2 TON. COM ELEVAÇÃO DE 3 M - DEPRECIAÇÃO. AF_07/2016 (H)
EQUIPAMENTO |  | FONTE | UNID | COEFICIENTE | PREÇO UNITÁRIO | TOTAL
00010742 | TALHA MANUAL DE CORRENTE, CAPACIDADE DE 2 T COM ELEVACAO DE 3 M | SINAPI | UN | 3.2e-05 | 1029.35 | 0.03
|  |  |  | TOTAL EQUIPAMENTO: |  | 0.03
|  |  |  | VALOR SEM ENCARGOS: |  | 0.03
|  |  |  | VALOR ENCARGOS: |  | 0
|  |  |  | VALOR COM ENCARGOS: |  | 0.03
|  |  |  | VALOR BDI (27.72%): |  | 0.0083
|  |  |  | VALOR COM BDI: |  | 0.04
95137 - TALHA MANUAL DE CORRENTE, CAPACIDADE DE 2 TON. COM ELEVAÇÃO DE 3 M - JUROS. AF_07/2016 (H)
EQUIPAMENTO |  | FONTE | UNID | COEFICIENTE | PREÇO UNITÁRIO | TOTAL
00010742 | TALHA MANUAL DE CORRENTE, CAPACIDADE DE 2 T COM ELEVACAO DE 3 M | SINAPI | UN | 1.32e-05 | 1029.35 | 0.01
|  |  |  | TOTAL EQUIPAMENTO: |  | 0.01
|  |  |  | VALOR SEM ENCARGOS: |  | 0.01
|  |  |  | VALOR ENCARGOS: |  | 0
|  |  |  | VALOR COM ENCARGOS: |  | 0.01
|  |  |  | VALOR BDI (27.72%): |  | 0.0028
|  |  |  | VALOR COM BDI: |  | 0.01
95138 - TALHA MANUAL DE CORRENTE, CAPACIDADE DE 2 TON. COM ELEVAÇÃO DE 3 M - MANUTENÇÃO. AF_07/2016 (H)
EQUIPAMENTO |  | FONTE | UNID | COEFICIENTE | PREÇO UNITÁRIO | TOTAL
00010742 | TALHA MANUAL DE CORRENTE, CAPACIDADE DE 2 T COM ELEVACAO DE 3 M | SINAPI | UN | 2.5e-05 | 1029.35 | 0.03
|  |  |  | TOTAL EQUIPAMENTO: |  | 0.03
|  |  |  | VALOR SEM ENCARGOS: |  | 0.02
|  |  |  | VALOR ENCARGOS: |  | 0
|  |  |  | VALOR COM ENCARGOS: |  | 0.02
|  |  |  | VALOR BDI (27.72%): |  | 0.0055
|  |  |  | VALOR COM BDI: |  | 0.03
87367 - ARGAMASSA TRAÇO 1:1:6 (EM VOLUME DE CIMENTO, CAL E AREIA MÉDIA ÚMIDA) PARA EMBOÇO/MASSA ÚNICA/ASSENTAMENTO DE ALVENARIA DE VEDAÇÃO, PREPARO MANUAL. AF_08/2019 (M3)
MATERIAL |  | FONTE | UNID | COEFICIENTE | PREÇO UNITÁRIO | TOTAL
00000370 | AREIA MEDIA - POSTO JAZIDA/FORNECEDOR (RETIRADO NA JAZIDA, SEM TRANSPORTE) | SINAPI | M3 | 1.16 | 25 | 29
00001106 | CAL HIDRATADA CH-I PARA ARGAMASSAS | SINAPI | KG | 116.4 | 0.7 | 81.48
00001379 | CIMENTO PORTLAND COMPOSTO CP II-32 | SINAPI | KG | 261.89 | 0.53 | 138.8
|  |  |  | TOTAL MATERIAL: |  | 249.28
SERVICO |  | FONTE | UNID | COEFICIENTE | PREÇO UNITÁRIO | TOTAL
88316 | SERVENTE COM ENCARGOS COMPLEMENTARES | SINAPI | H | 11.23 | 7.23 | 81.19
|  |  |  | TOTAL SERVICO: |  | 81.19
|  |  |  | VALOR SEM ENCARGOS: |  | 330.47
|  |  |  | VALOR ENCARGOS (86.61%): |  | 47.96
|  |  |  | VALOR COM ENCARGOS: |  | 378.43
|  |  |  | VALOR BDI (27.72%): |  | 104.9008
|  |  |  | VALOR COM BDI: |  | 483.33
88266 - ELETROTÉCNICO COM ENCARGOS COMPLEMENTARES (H)
GERAL |  | FONTE | UNID | COEFICIENTE | PREÇO UNITÁRIO | TOTAL
00037370 | ALIMENTACAO - HORISTA (COLETADO CAIXA) | SINAPI | H | 1 | 0.01 | 0.01
00037371 | TRANSPORTE - HORISTA (COLETADO CAIXA) | SINAPI | H | 1 | 0.53 | 0.53
00037372 | EXAMES - HORISTA (COLETADO CAIXA) | SINAPI | H | 1 | 0.35 | 0.35
00037373 | SEGURO - HORISTA (COLETADO CAIXA) | SINAPI | H | 1 | 0.01 | 0.01
|  |  |  | TOTAL GERAL: |  | 0.9
MAO DE OBRA |  | FONTE | UNID | COEFICIENTE | PREÇO UNITÁRIO | TOTAL
00002438 | ELETROTECNICO | SINAPI | H | 1 | 7.93 | 7.93
|  |  |  | TOTAL MAO DE OBRA: |  | 7.93
MATERIAL |  | FONTE | UNID | COEFICIENTE | PREÇO UNITÁRIO | TOTAL
00043460 | FERRAMENTAS - FAMILIA ELETRICISTA - HORISTA (ENCARGOS COMPLEMENTARES - COLETADO CAIXA) | SINAPI | H | 1 | 0.55 | 0.55
00043484 | EPI - FAMILIA ELETRICISTA - HORISTA (ENCARGOS COMPLEMENTARES - COLETADO CAIXA) | SINAPI | H | 1 | 0.93 | 0.93
|  |  |  | TOTAL MATERIAL: |  | 1.48
SERVICO |  | FONTE | UNID | COEFICIENTE | PREÇO UNITÁRIO | TOTAL
95334 | CURSO DE CAPACITAÇÃO PARA ELETROTÉCNICO (ENCARGOS COMPLEMENTARES) - HORISTA | SINAPI | H | 1 | 0.17 | 0.17
|  |  |  | TOTAL SERVICO: |  | 0.17
|  |  |  | VALOR SEM ENCARGOS: |  | 10.48
|  |  |  | VALOR ENCARGOS (86.61%): |  | 7.02
|  |  |  | VALOR COM ENCARGOS: |  | 17.5
|  |  |  | VALOR BDI (27.72%): |  | 4.851
|  |  |  | VALOR COM BDI: |  | 22.35
95334 - CURSO DE CAPACITAÇÃO PARA ELETROTÉCNICO (ENCARGOS COMPLEMENTARES) - HORISTA (H)
MAO DE OBRA |  | FONTE | UNID | COEFICIENTE | PREÇO UNITÁRIO | TOTAL
00002438 | ELETROTECNICO | SINAPI | H | 0.0213 | 7.93 | 0.17
|  |  |  | TOTAL MAO DE OBRA: |  | 0.17
|  |  |  | VALOR SEM ENCARGOS: |  | 0.17
|  |  |  | VALOR ENCARGOS (86.61%): |  | 0.15
|  |  |  | VALOR COM ENCARGOS: |  | 0.32
|  |  |  | VALOR BDI (27.72%): |  | 0.0887
|  |  |  | VALOR COM BDI: |  | 0.41
89356 - TUBO, PVC, SOLDÁVEL, DN 25MM, INSTALADO EM RAMAL OU SUB-RAMAL DE ÁGUA - FORNECIMENTO E INSTALAÇÃO. AF_12/2014 (M)
MATERIAL |  | FONTE | UNID | COEFICIENTE | PREÇO UNITÁRIO | TOTAL
00009868 | TUBO PVC, SOLDAVEL, DN 25 MM, AGUA FRIA (NBR-5648) | SINAPI | M | 1.061 | 2.82 | 2.99
00038383 | LIXA D'AGUA EM FOLHA, GRAO 100 | SINAPI | UN | 0.123 | 1.42 | 0.17
|  |  |  | TOTAL MATERIAL: |  | 3.16
SERVICO |  | FONTE | UNID | COEFICIENTE | PREÇO UNITÁRIO | TOTAL
88248 | AUXILIAR DE ENCANADOR OU BOMBEIRO HIDRÁULICO COM ENCARGOS COMPLEMENTARES | SINAPI | H | 0.369 | 6.89 | 2.54
88267 | ENCANADOR OU BOMBEIRO HIDRÁULICO COM ENCARGOS COMPLEMENTARES | SINAPI | H | 0.369 | 8.96 | 3.31
|  |  |  | TOTAL SERVICO: |  | 5.85
|  |  |  | VALOR SEM ENCARGOS: |  | 9.01
|  |  |  | VALOR ENCARGOS (86.61%): |  | 3.8
|  |  |  | VALOR COM ENCARGOS: |  | 12.81
|  |  |  | VALOR BDI (27.72%): |  | 3.5509
|  |  |  | VALOR COM BDI: |  | 16.36
89362 - JOELHO 90 GRAUS, PVC, SOLDÁVEL, DN 25MM, INSTALADO EM RAMAL OU SUB-RAMAL DE ÁGUA - FORNECIMENTO E INSTALAÇÃO. AF_12/2014 (UN)
MATERIAL |  | FONTE | UNID | COEFICIENTE | PREÇO UNITÁRIO | TOTAL
00000122 | ADESIVO PLASTICO PARA PVC, FRASCO COM 850 GR | SINAPI | UN | 0.007 | 45.16 | 0.32
00003529 | JOELHO PVC, SOLDAVEL, 90 GRAUS, 25 MM, PARA AGUA FRIA PREDIAL | SINAPI | UN | 1 | 0.55 | 0.55
00020083 | SOLUCAO LIMPADORA PARA PVC, FRASCO COM 1000 CM3 | SINAPI | UN | 0.008 | 39.22 | 0.31
00038383 | LIXA D'AGUA EM FOLHA, GRAO 100 | SINAPI | UN | 0.05 | 1.42 | 0.07
|  |  |  | TOTAL MATERIAL: |  | 1.25
SERVICO |  | FONTE | UNID | COEFICIENTE | PREÇO UNITÁRIO | TOTAL
88248 | AUXILIAR DE ENCANADOR OU BOMBEIRO HIDRÁULICO COM ENCARGOS COMPLEMENTARES | SINAPI | H | 0.15 | 6.89 | 1.03
88267 | ENCANADOR OU BOMBEIRO HIDRÁULICO COM ENCARGOS COMPLEMENTARES | SINAPI | H | 0.15 | 8.96 | 1.34
|  |  |  | TOTAL SERVICO: |  | 2.37
|  |  |  | VALOR SEM ENCARGOS: |  | 3.62
|  |  |  | VALOR ENCARGOS (86.61%): |  | 1.55
|  |  |  | VALOR COM ENCARGOS: |  | 5.17
|  |  |  | VALOR BDI (27.72%): |  | 1.4331
|  |  |  | VALOR COM BDI: |  | 6.6
89366 - JOELHO 90 GRAUS COM BUCHA DE LATÃO, PVC, SOLDÁVEL, DN 25MM, X 3/4? INSTALADO EM RAMAL OU SUB-RAMAL DE ÁGUA - FORNECIMENTO E INSTALAÇÃO. AF_12/2014 (UN)
MATERIAL |  | FONTE | UNID | COEFICIENTE | PREÇO UNITÁRIO | TOTAL
00000122 | ADESIVO PLASTICO PARA PVC, FRASCO COM 850 GR | SINAPI | UN | 0.007 | 45.16 | 0.32
00003524 | JOELHO PVC, SOLDAVEL, COM BUCHA DE LATAO, 90 GRAUS, 25 MM X 3/4", PARA AGUA FRIA PREDIAL | SINAPI | UN | 1 | 5.5 | 5.5
00020083 | SOLUCAO LIMPADORA PARA PVC, FRASCO COM 1000 CM3 | SINAPI | UN | 0.008 | 39.22 | 0.31
00038383 | LIXA D'AGUA EM FOLHA, GRAO 100 | SINAPI | UN | 0.05 | 1.42 | 0.07
|  |  |  | TOTAL MATERIAL: |  | 6.2
SERVICO |  | FONTE | UNID | COEFICIENTE | PREÇO UNITÁRIO | TOTAL
88248 | AUXILIAR DE ENCANADOR OU BOMBEIRO HIDRÁULICO COM ENCARGOS COMPLEMENTARES | SINAPI | H | 0.15 | 6.89 | 1.03
88267 | ENCANADOR OU BOMBEIRO HIDRÁULICO COM ENCARGOS COMPLEMENTARES | SINAPI | H | 0.15 | 8.96 | 1.34
|  |  |  | TOTAL SERVICO: |  | 2.37
|  |  |  | VALOR SEM ENCARGOS: |  | 8.57
|  |  |  | VALOR ENCARGOS (86.61%): |  | 1.55
|  |  |  | VALOR COM ENCARGOS: |  | 10.12
|  |  |  | VALOR BDI (27.72%): |  | 2.8053
|  |  |  | VALOR COM BDI: |  | 12.93
89395 - TE, PVC, SOLDÁVEL, DN 25MM, INSTALADO EM RAMAL OU SUB-RAMAL DE ÁGUA - FORNECIMENTO E INSTALAÇÃO. AF_12/2014 (UN)
MATERIAL |  | FONTE | UNID | COEFICIENTE | PREÇO UNITÁRIO | TOTAL
00000122 | ADESIVO PLASTICO PARA PVC, FRASCO COM 850 GR | SINAPI | UN | 0.011 | 45.16 | 0.5
00007139 | TE SOLDAVEL, PVC, 90 GRAUS, 25 MM, PARA AGUA FRIA PREDIAL (NBR 5648) | SINAPI | UN | 1 | 0.94 | 0.94
00020083 | SOLUCAO LIMPADORA PARA PVC, FRASCO COM 1000 CM3 | SINAPI | UN | 0.012 | 39.22 | 0.47
00038383 | LIXA D'AGUA EM FOLHA, GRAO 100 | SINAPI | UN | 0.075 | 1.42 | 0.11
|  |  |  | TOTAL MATERIAL: |  | 2.02
SERVICO |  | FONTE | UNID | COEFICIENTE | PREÇO UNITÁRIO | TOTAL
88248 | AUXILIAR DE ENCANADOR OU BOMBEIRO HIDRÁULICO COM ENCARGOS COMPLEMENTARES | SINAPI | H | 0.2 | 6.89 | 1.38
88267 | ENCANADOR OU BOMBEIRO HIDRÁULICO COM ENCARGOS COMPLEMENTARES | SINAPI | H | 0.2 | 8.96 | 1.79
|  |  |  | TOTAL SERVICO: |  | 3.17
|  |  |  | VALOR SEM ENCARGOS: |  | 5.19
|  |  |  | VALOR ENCARGOS (86.61%): |  | 2.06
|  |  |  | VALOR COM ENCARGOS: |  | 7.25
|  |  |  | VALOR BDI (27.72%): |  | 2.0097
|  |  |  | VALOR COM BDI: |  | 9.26
90443 - RASGO EM ALVENARIA PARA RAMAIS/ DISTRIBUIÇÃO COM DIAMETROS MENORES OU IGUAIS A 40 MM. AF_05/2015 (M)
SERVICO |  | FONTE | UNID | COEFICIENTE | PREÇO UNITÁRIO | TOTAL
88248 | AUXILIAR DE ENCANADOR OU BOMBEIRO HIDRÁULICO COM ENCARGOS COMPLEMENTARES | SINAPI | H | 0.07 | 6.89 | 0.48
88267 | ENCANADOR OU BOMBEIRO HIDRÁULICO COM ENCARGOS COMPLEMENTARES | SINAPI | H | 0.449 | 8.96 | 4.02
|  |  |  | TOTAL SERVICO: |  | 4.5
|  |  |  | VALOR SEM ENCARGOS: |  | 4.5
|  |  |  | VALOR ENCARGOS (86.61%): |  | 3.02
|  |  |  | VALOR COM ENCARGOS: |  | 7.52
|  |  |  | VALOR BDI (27.72%): |  | 2.0845
|  |  |  | VALOR COM BDI: |  | 9.6
90466 - CHUMBAMENTO LINEAR EM ALVENARIA PARA RAMAIS/DISTRIBUIÇÃO COM DIÂMETROS MENORES OU IGUAIS A 40 MM. AF_05/2015 (M)
SERVICO |  | FONTE | UNID | COEFICIENTE | PREÇO UNITÁRIO | TOTAL
88248 | AUXILIAR DE ENCANADOR OU BOMBEIRO HIDRÁULICO COM ENCARGOS COMPLEMENTARES | SINAPI | H | 0.055 | 6.89 | 0.38
88267 | ENCANADOR OU BOMBEIRO HIDRÁULICO COM ENCARGOS COMPLEMENTARES | SINAPI | H | 0.391 | 8.96 | 3.5
88629 | ARGAMASSA TRAÇO 1:3 (EM VOLUME DE CIMENTO E AREIA MÉDIA ÚMIDA), PREPARO MANUAL. AF_08/2019 | SINAPI | M3 | 0.003 | 344.68 | 1.03
|  |  |  | TOTAL SERVICO: |  | 4.91
|  |  |  | VALOR SEM ENCARGOS: |  | 4.91
|  |  |  | VALOR ENCARGOS (86.61%): |  | 2.71
|  |  |  | VALOR COM ENCARGOS: |  | 7.62
|  |  |  | VALOR BDI (27.72%): |  | 2.1123
|  |  |  | VALOR COM BDI: |  | 9.73
5928 - GUINDAUTO HIDRÁULICO, CAPACIDADE MÁXIMA DE CARGA 6200 KG, MOMENTO MÁXIMO DE CARGA 11,7 TM, ALCANCE MÁXIMO HORIZONTAL 9,70 M, INCLUSIVE CAMINHÃO TOCO PBT 16.000 KG, POTÊNCIA DE 189 CV - CHP DIURNO. AF_06/2014 (CHP)
SERVICO |  | FONTE | UNID | COEFICIENTE | PREÇO UNITÁRIO | TOTAL
88286 | MOTORISTA OPERADOR DE MUNCK COM ENCARGOS COMPLEMENTARES | SINAPI | H | 1 | 8.75 | 8.75
89259 | GUINDAUTO HIDRÁULICO, CAPACIDADE MÁXIMA DE CARGA 6200 KG, MOMENTO MÁXIMO DE CARGA 11,7 TM, ALCANCE MÁXIMO HORIZONTAL 9,70 M, INCLUSIVE CAMINHÃO TOCO PBT 16.000 KG, POTÊNCIA DE 189 CV - DEPRECIAÇÃO. AF_06/2014 | SINAPI | H | 1 | 8.84 | 8.84
89260 | GUINDAUTO HIDRÁULICO, CAPACIDADE MÁXIMA DE CARGA 6200 KG, MOMENTO MÁXIMO DE CARGA 11,7 TM, ALCANCE MÁXIMO HORIZONTAL 9,70 M, INCLUSIVE CAMINHÃO TOCO PBT 16.000 KG, POTÊNCIA DE 189 CV - JUROS. AF_06/2014 | SINAPI | H | 1 | 1.85 | 1.85
89262 | GUINDAUTO HIDRÁULICO, CAPACIDADE MÁXIMA DE CARGA 6200 KG, MOMENTO MÁXIMO DE CARGA 11,7 TM, ALCANCE MÁXIMO HORIZONTAL 9,70 M, INCLUSIVE CAMINHÃO TOCO PBT 16.000 KG, POTÊNCIA DE 189 CV - MANUTENÇÃO. AF_06/2014 | SINAPI | H | 1 | 16.58 | 16.58
91466 | GUINDAUTO HIDRÁULICO, CAPACIDADE MÁXIMA DE CARGA 6200 KG, MOMENTO MÁXIMO DE CARGA 11,7 TM, ALCANCE MÁXIMO HORIZONTAL 9,70 M, INCLUSIVE CAMINHÃO TOCO PBT 16.000 KG, POTÊNCIA DE 189 CV - IMPOSTOS E SEGUROS. AF_08/2015 | SINAPI | H | 1 | 0.71 | 0.71
91467 | GUINDAUTO HIDRÁULICO, CAPACIDADE MÁXIMA DE CARGA 6200 KG, MOMENTO MÁXIMO DE CARGA 11,7 TM, ALCANCE MÁXIMO HORIZONTAL 9,70 M, INCLUSIVE CAMINHÃO TOCO PBT 16.000 KG, POTÊNCIA DE 189 CV - MATERIAIS NA OPERAÇÃO. AF_08/2015 | SINAPI | H | 1 | 98.84 | 98.84
|  |  |  | TOTAL SERVICO: |  | 135.57
|  |  |  | VALOR SEM ENCARGOS: |  | 135.57
|  |  |  | VALOR ENCARGOS (86.61%): |  | 6.22
|  |  |  | VALOR COM ENCARGOS: |  | 141.79
|  |  |  | VALOR BDI (27.72%): |  | 39.3042
|  |  |  | VALOR COM BDI: |  | 181.09
88286 - MOTORISTA OPERADOR DE MUNCK COM ENCARGOS COMPLEMENTARES (H)
GERAL |  | FONTE | UNID | COEFICIENTE | PREÇO UNITÁRIO | TOTAL
00037370 | ALIMENTACAO - HORISTA (COLETADO CAIXA) | SINAPI | H | 1 | 0.01 | 0.01
00037371 | TRANSPORTE - HORISTA (COLETADO CAIXA) | SINAPI | H | 1 | 0.53 | 0.53
00037372 | EXAMES - HORISTA (COLETADO CAIXA) | SINAPI | H | 1 | 0.35 | 0.35
00037373 | SEGURO - HORISTA (COLETADO CAIXA) | SINAPI | H | 1 | 0.01 | 0.01
|  |  |  | TOTAL GERAL: |  | 0.9
MAO DE OBRA |  | FONTE | UNID | COEFICIENTE | PREÇO UNITÁRIO | TOTAL
00004096 | MOTORISTA OPERADOR DE CAMINHAO COM MUNCK | SINAPI | H | 1 | 7.1 | 7.1
|  |  |  | TOTAL MAO DE OBRA: |  | 7.1
MATERIAL |  | FONTE | UNID | COEFICIENTE | PREÇO UNITÁRIO | TOTAL
00043464 | FERRAMENTAS - FAMILIA OPERADOR ESCAVADEIRA - HORISTA (ENCARGOS COMPLEMENTARES - COLETADO CAIXA) | SINAPI | H | 1 | 0.01 | 0.01
00043488 | EPI - FAMILIA OPERADOR ESCAVADEIRA - HORISTA (ENCARGOS COMPLEMENTARES - COLETADO CAIXA) | SINAPI | H | 1 | 0.66 | 0.66
|  |  |  | TOTAL MATERIAL: |  | 0.67
SERVICO |  | FONTE | UNID | COEFICIENTE | PREÇO UNITÁRIO | TOTAL
95351 | CURSO DE CAPACITAÇÃO PARA MOTORISTA OPERADOR DE MUNCK (ENCARGOS COMPLEMENTARES) - HORISTA | SINAPI | H | 1 | 0.08 | 0.08
|  |  |  | TOTAL SERVICO: |  | 0.08
|  |  |  | VALOR SEM ENCARGOS: |  | 8.75
|  |  |  | VALOR ENCARGOS (86.61%): |  | 6.22
|  |  |  | VALOR COM ENCARGOS: |  | 14.97
|  |  |  | VALOR BDI (27.72%): |  | 4.1497
|  |  |  | VALOR COM BDI: |  | 19.12
95351 - CURSO DE CAPACITAÇÃO PARA MOTORISTA OPERADOR DE MUNCK (ENCARGOS COMPLEMENTARES) - HORISTA (H)
MAO DE OBRA |  | FONTE | UNID | COEFICIENTE | PREÇO UNITÁRIO | TOTAL
00004096 | MOTORISTA OPERADOR DE CAMINHAO COM MUNCK | SINAPI | H | 0.0113 | 7.1 | 0.08
|  |  |  | TOTAL MAO DE OBRA: |  | 0.08
|  |  |  | VALOR SEM ENCARGOS: |  | 0.08
|  |  |  | VALOR ENCARGOS (86.61%): |  | 0.07
|  |  |  | VALOR COM ENCARGOS: |  | 0.15
|  |  |  | VALOR BDI (27.72%): |  | 0.0416
|  |  |  | VALOR COM BDI: |  | 0.19
89259 - GUINDAUTO HIDRÁULICO, CAPACIDADE MÁXIMA DE CARGA 6200 KG, MOMENTO MÁXIMO DE CARGA 11,7 TM, ALCANCE MÁXIMO HORIZONTAL 9,70 M, INCLUSIVE CAMINHÃO TOCO PBT 16.000 KG, POTÊNCIA DE 189 CV - DEPRECIAÇÃO. AF_06/2014 (H)
EQUIPAMENTO |  | FONTE | UNID | COEFICIENTE | PREÇO UNITÁRIO | TOTAL
00003363 | GUINDAUTO HIDRAULICO, CAPACIDADE MAXIMA DE CARGA 6200 KG, MOMENTO MAXIMO DE CARGA 11,7 TM , ALCANCE MAXIMO HORIZONTAL 9,70 M, PARA MONTAGEM SOBRE CHASSI DE CAMINHAO PBT MINIMO 13000 KG (INCLUI MONTAGEM, NAO INCLUI CAMINHAO) | SINAPI | UN | 3.43e-05 | 73316.5 | 2.51
00037761 | CAMINHAO TOCO, PESO BRUTO TOTAL 16000 KG, CARGA UTIL MAXIMA DE 10685 KG, DISTANCIA ENTRE EIXOS 4,8M, POTENCIA 189 CV (INCLUI CABINE E CHASSI, NAO INCLUI CARROCERIA) | SINAPI | UN | 3.43e-05 | 184746.82 | 6.34
|  |  |  | TOTAL EQUIPAMENTO: |  | 8.85
|  |  |  | VALOR SEM ENCARGOS: |  | 8.84
|  |  |  | VALOR ENCARGOS: |  | 0
|  |  |  | VALOR COM ENCARGOS: |  | 8.84
|  |  |  | VALOR BDI (27.72%): |  | 2.4504
|  |  |  | VALOR COM BDI: |  | 11.29
89260 - GUINDAUTO HIDRÁULICO, CAPACIDADE MÁXIMA DE CARGA 6200 KG, MOMENTO MÁXIMO DE CARGA 11,7 TM, ALCANCE MÁXIMO HORIZONTAL 9,70 M, INCLUSIVE CAMINHÃO TOCO PBT 16.000 KG, POTÊNCIA DE 189 CV - JUROS. AF_06/2014 (H)
EQUIPAMENTO |  | FONTE | UNID | COEFICIENTE | PREÇO UNITÁRIO | TOTAL
00003363 | GUINDAUTO HIDRAULICO, CAPACIDADE MAXIMA DE CARGA 6200 KG, MOMENTO MAXIMO DE CARGA 11,7 TM , ALCANCE MAXIMO HORIZONTAL 9,70 M, PARA MONTAGEM SOBRE CHASSI DE CAMINHAO PBT MINIMO 13000 KG (INCLUI MONTAGEM, NAO INCLUI CAMINHAO) | SINAPI | UN | 7.2e-06 | 73316.5 | 0.53
00037761 | CAMINHAO TOCO, PESO BRUTO TOTAL 16000 KG, CARGA UTIL MAXIMA DE 10685 KG, DISTANCIA ENTRE EIXOS 4,8M, POTENCIA 189 CV (INCLUI CABINE E CHASSI, NAO INCLUI CARROCERIA) | SINAPI | UN | 7.2e-06 | 184746.82 | 1.33
|  |  |  | TOTAL EQUIPAMENTO: |  | 1.86
|  |  |  | VALOR SEM ENCARGOS: |  | 1.85
|  |  |  | VALOR ENCARGOS: |  | 0
|  |  |  | VALOR COM ENCARGOS: |  | 1.85
|  |  |  | VALOR BDI (27.72%): |  | 0.5128
|  |  |  | VALOR COM BDI: |  | 2.36
89262 - GUINDAUTO HIDRÁULICO, CAPACIDADE MÁXIMA DE CARGA 6200 KG, MOMENTO MÁXIMO DE CARGA 11,7 TM, ALCANCE MÁXIMO HORIZONTAL 9,70 M, INCLUSIVE CAMINHÃO TOCO PBT 16.000 KG, POTÊNCIA DE 189 CV - MANUTENÇÃO. AF_06/2014 (H)
EQUIPAMENTO |  | FONTE | UNID | COEFICIENTE | PREÇO UNITÁRIO | TOTAL
00003363 | GUINDAUTO HIDRAULICO, CAPACIDADE MAXIMA DE CARGA 6200 KG, MOMENTO MAXIMO DE CARGA 11,7 TM , ALCANCE MAXIMO HORIZONTAL 9,70 M, PARA MONTAGEM SOBRE CHASSI DE CAMINHAO PBT MINIMO 13000 KG (INCLUI MONTAGEM, NAO INCLUI CAMINHAO) | SINAPI | UN | 6.43e-05 | 73316.5 | 4.71
00037761 | CAMINHAO TOCO, PESO BRUTO TOTAL 16000 KG, CARGA UTIL MAXIMA DE 10685 KG, DISTANCIA ENTRE EIXOS 4,8M, POTENCIA 189 CV (INCLUI CABINE E CHASSI, NAO INCLUI CARROCERIA) | SINAPI | UN | 6.43e-05 | 184746.82 | 11.88
|  |  |  | TOTAL EQUIPAMENTO: |  | 16.59
|  |  |  | VALOR SEM ENCARGOS: |  | 16.58
|  |  |  | VALOR ENCARGOS: |  | 0
|  |  |  | VALOR COM ENCARGOS: |  | 16.58
|  |  |  | VALOR BDI (27.72%): |  | 4.596
|  |  |  | VALOR COM BDI: |  | 21.18
91466 - GUINDAUTO HIDRÁULICO, CAPACIDADE MÁXIMA DE CARGA 6200 KG, MOMENTO MÁXIMO DE CARGA 11,7 TM, ALCANCE MÁXIMO HORIZONTAL 9,70 M, INCLUSIVE CAMINHÃO TOCO PBT 16.000 KG, POTÊNCIA DE 189 CV - IMPOSTOS E SEGUROS. AF_08/2015 (H)
EQUIPAMENTO |  | FONTE | UNID | COEFICIENTE | PREÇO UNITÁRIO | TOTAL
00003363 | GUINDAUTO HIDRAULICO, CAPACIDADE MAXIMA DE CARGA 6200 KG, MOMENTO MAXIMO DE CARGA 11,7 TM , ALCANCE MAXIMO HORIZONTAL 9,70 M, PARA MONTAGEM SOBRE CHASSI DE CAMINHAO PBT MINIMO 13000 KG (INCLUI MONTAGEM, NAO INCLUI CAMINHAO) | SINAPI | UN | 2.8e-06 | 73316.5 | 0.21
00037761 | CAMINHAO TOCO, PESO BRUTO TOTAL 16000 KG, CARGA UTIL MAXIMA DE 10685 KG, DISTANCIA ENTRE EIXOS 4,8M, POTENCIA 189 CV (INCLUI CABINE E CHASSI, NAO INCLUI CARROCERIA) | SINAPI | UN | 2.8e-06 | 184746.82 | 0.52
|  |  |  | TOTAL EQUIPAMENTO: |  | 0.73
|  |  |  | VALOR SEM ENCARGOS: |  | 0.71
|  |  |  | VALOR ENCARGOS: |  | 0
|  |  |  | VALOR COM ENCARGOS: |  | 0.71
|  |  |  | VALOR BDI (27.72%): |  | 0.1968
|  |  |  | VALOR COM BDI: |  | 0.91
91467 - GUINDAUTO HIDRÁULICO, CAPACIDADE MÁXIMA DE CARGA 6200 KG, MOMENTO MÁXIMO DE CARGA 11,7 TM, ALCANCE MÁXIMO HORIZONTAL 9,70 M, INCLUSIVE CAMINHÃO TOCO PBT 16.000 KG, POTÊNCIA DE 189 CV - MATERIAIS NA OPERAÇÃO. AF_08/2015 (H)
MATERIAL |  | FONTE | UNID | COEFICIENTE | PREÇO UNITÁRIO | TOTAL
00004221 | OLEO DIESEL COMBUSTIVEL COMUM | SINAPI | L | 26.43 | 3.74 | 98.85
|  |  |  | TOTAL MATERIAL: |  | 98.85
|  |  |  | VALOR SEM ENCARGOS: |  | 98.84
|  |  |  | VALOR ENCARGOS: |  | 0
|  |  |  | VALOR COM ENCARGOS: |  | 98.84
|  |  |  | VALOR BDI (27.72%): |  | 27.3984
|  |  |  | VALOR COM BDI: |  | 126.24
5930 - GUINDAUTO HIDRÁULICO, CAPACIDADE MÁXIMA DE CARGA 6200 KG, MOMENTO MÁXIMO DE CARGA 11,7 TM, ALCANCE MÁXIMO HORIZONTAL 9,70 M, INCLUSIVE CAMINHÃO TOCO PBT 16.000 KG, POTÊNCIA DE 189 CV - CHI DIURNO. AF_06/2014 (CHI)
SERVICO |  | FONTE | UNID | COEFICIENTE | PREÇO UNITÁRIO | TOTAL
88286 | MOTORISTA OPERADOR DE MUNCK COM ENCARGOS COMPLEMENTARES | SINAPI | H | 1 | 8.75 | 8.75
89259 | GUINDAUTO HIDRÁULICO, CAPACIDADE MÁXIMA DE CARGA 6200 KG, MOMENTO MÁXIMO DE CARGA 11,7 TM, ALCANCE MÁXIMO HORIZONTAL 9,70 M, INCLUSIVE CAMINHÃO TOCO PBT 16.000 KG, POTÊNCIA DE 189 CV - DEPRECIAÇÃO. AF_06/2014 | SINAPI | H | 1 | 8.84 | 8.84
89260 | GUINDAUTO HIDRÁULICO, CAPACIDADE MÁXIMA DE CARGA 6200 KG, MOMENTO MÁXIMO DE CARGA 11,7 TM, ALCANCE MÁXIMO HORIZONTAL 9,70 M, INCLUSIVE CAMINHÃO TOCO PBT 16.000 KG, POTÊNCIA DE 189 CV - JUROS. AF_06/2014 | SINAPI | H | 1 | 1.85 | 1.85
91466 | GUINDAUTO HIDRÁULICO, CAPACIDADE MÁXIMA DE CARGA 6200 KG, MOMENTO MÁXIMO DE CARGA 11,7 TM, ALCANCE MÁXIMO HORIZONTAL 9,70 M, INCLUSIVE CAMINHÃO TOCO PBT 16.000 KG, POTÊNCIA DE 189 CV - IMPOSTOS E SEGUROS. AF_08/2015 | SINAPI | H | 1 | 0.71 | 0.71
|  |  |  | TOTAL SERVICO: |  | 20.15
|  |  |  | VALOR SEM ENCARGOS: |  | 20.15
|  |  |  | VALOR ENCARGOS (86.61%): |  | 6.22
|  |  |  | VALOR COM ENCARGOS: |  | 26.37
|  |  |  | VALOR BDI (27.72%): |  | 7.3098
|  |  |  | VALOR COM BDI: |  | 33.68
88441 - JARDINEIRO COM ENCARGOS COMPLEMENTARES (H)
GERAL |  | FONTE | UNID | COEFICIENTE | PREÇO UNITÁRIO | TOTAL
00037370 | ALIMENTACAO - HORISTA (COLETADO CAIXA) | SINAPI | H | 1 | 0.01 | 0.01
00037371 | TRANSPORTE - HORISTA (COLETADO CAIXA) | SINAPI | H | 1 | 0.53 | 0.53
00037372 | EXAMES - HORISTA (COLETADO CAIXA) | SINAPI | H | 1 | 0.35 | 0.35
00037373 | SEGURO - HORISTA (COLETADO CAIXA) | SINAPI | H | 1 | 0.01 | 0.01
|  |  |  | TOTAL GERAL: |  | 0.9
MAO DE OBRA |  | FONTE | UNID | COEFICIENTE | PREÇO UNITÁRIO | TOTAL
00025964 | JARDINEIRO | SINAPI | H | 1 | 6.9 | 6.9
|  |  |  | TOTAL MAO DE OBRA: |  | 6.9
MATERIAL |  | FONTE | UNID | COEFICIENTE | PREÇO UNITÁRIO | TOTAL
00043465 | FERRAMENTAS - FAMILIA PEDREIRO - HORISTA (ENCARGOS COMPLEMENTARES - COLETADO CAIXA) | SINAPI | H | 1 | 0.5 | 0.5
00043489 | EPI - FAMILIA PEDREIRO - HORISTA (ENCARGOS COMPLEMENTARES - COLETADO CAIXA) | SINAPI | H | 1 | 0.96 | 0.96
|  |  |  | TOTAL MATERIAL: |  | 1.46
SERVICO |  | FONTE | UNID | COEFICIENTE | PREÇO UNITÁRIO | TOTAL
95390 | CURSO DE CAPACITAÇÃO PARA JARDINEIRO (ENCARGOS COMPLEMENTARES) - HORISTA | SINAPI | H | 1 | 0.02 | 0.02
|  |  |  | TOTAL SERVICO: |  | 0.02
|  |  |  | VALOR SEM ENCARGOS: |  | 9.28
|  |  |  | VALOR ENCARGOS (86.61%): |  | 6.01
|  |  |  | VALOR COM ENCARGOS: |  | 15.29
|  |  |  | VALOR BDI (27.72%): |  | 4.2384
|  |  |  | VALOR COM BDI: |  | 19.53
95390 - CURSO DE CAPACITAÇÃO PARA JARDINEIRO (ENCARGOS COMPLEMENTARES) - HORISTA (H)
MAO DE OBRA |  | FONTE | UNID | COEFICIENTE | PREÇO UNITÁRIO | TOTAL
00025964 | JARDINEIRO | SINAPI | H | 0.0035 | 6.9 | 0.02
|  |  |  | TOTAL MAO DE OBRA: |  | 0.02
|  |  |  | VALOR SEM ENCARGOS: |  | 0.02
|  |  |  | VALOR ENCARGOS (86.61%): |  | 0.03
|  |  |  | VALOR COM ENCARGOS: |  | 0.05
|  |  |  | VALOR BDI (27.72%): |  | 0.0139
|  |  |  | VALOR COM BDI: |  | 0.06
I0583 - CAMINHÃO C/CARROCERIA DE MADEIRA HP 92 (CHI) (H)
TRANSPORTE |  | FONTE | UNID | COEFICIENTE | PREÇO UNITÁRIO | TOTAL
I2701 | DEPRECIAÇÃO | SEINFRA | H | 8.2394 | 1 | 8.24
I2702 | JUROS | SEINFRA | H | 3.3988 | 1 | 3.4
I2728 | MÃO DE OBRA DE OPERAÇÃO DO CAMINHÃO C/ CARROCERIA DE MADEIRA (92 HP) | SEINFRA | H | 1 | 7.1 | 7.1
|  |  |  | TOTAL TRANSPORTE: |  | 18.74
|  |  |  | VALOR SEM ENCARGOS: |  | 18.74
|  |  |  | VALOR ENCARGOS (86.61%): |  | 6.15
|  |  |  | VALOR COM ENCARGOS: |  | 24.89
|  |  |  | VALOR BDI (27.72%): |  | 6.8995
|  |  |  | VALOR COM BDI: |  | 31.79
I2728 - MÃO DE OBRA DE OPERAÇÃO DO CAMINHÃO C/ CARROCERIA DE MADEIRA (92 HP) (H)
MAO DE OBRA |  | FONTE | UNID | COEFICIENTE | PREÇO UNITÁRIO | TOTAL
I2545 | MOTORISTA DE CAMINHÃO | SEINFRA | H | 1 | 7.1 | 7.1
|  |  |  | TOTAL MAO DE OBRA: |  | 7.1
|  |  |  | VALOR SEM ENCARGOS: |  | 7.1
|  |  |  | VALOR ENCARGOS (86.61%): |  | 6.15
|  |  |  | VALOR COM ENCARGOS: |  | 13.25
|  |  |  | VALOR BDI (27.72%): |  | 3.6729
|  |  |  | VALOR COM BDI: |  | 16.92
I0640 - MICROTRATOR C/APAR. DE GRAMA (CHI) (H)
TRANSPORTE |  | FONTE | UNID | COEFICIENTE | PREÇO UNITÁRIO | TOTAL
I2701 | DEPRECIAÇÃO | SEINFRA | H | 3.1035 | 1 | 3.1
I2702 | JUROS | SEINFRA | H | 0.62071 | 1 | 0.62
I2817 | MÃO DE OBRA DE OPERAÇÃO DO MICROTRATOR C/ APAR. DE GRAMA | SEINFRA | H | 1 | 5.14 | 5.14
|  |  |  | TOTAL TRANSPORTE: |  | 8.86
|  |  |  | VALOR SEM ENCARGOS: |  | 8.86
|  |  |  | VALOR ENCARGOS (86.61%): |  | 4.45
|  |  |  | VALOR COM ENCARGOS: |  | 13.31
|  |  |  | VALOR BDI (27.72%): |  | 3.6895
|  |  |  | VALOR COM BDI: |  | 17
I2817 - MÃO DE OBRA DE OPERAÇÃO DO MICROTRATOR C/ APAR. DE GRAMA (H)
MAO DE OBRA |  | FONTE | UNID | COEFICIENTE | PREÇO UNITÁRIO | TOTAL
I2563 | OPERADOR DE TRATOR DE PNEUS | SEINFRA | H | 1 | 5.14 | 5.14
|  |  |  | TOTAL MAO DE OBRA: |  | 5.14
|  |  |  | VALOR SEM ENCARGOS: |  | 5.14
|  |  |  | VALOR ENCARGOS (86.61%): |  | 4.45
|  |  |  | VALOR COM ENCARGOS: |  | 9.59
|  |  |  | VALOR BDI (27.72%): |  | 2.6583
|  |  |  | VALOR COM BDI: |  | 12.25
I0704 - CAMINHÃO C/CARROCERIA DE MADEIRA HP 92 (CHP) (H)
TRANSPORTE |  | FONTE | UNID | COEFICIENTE | PREÇO UNITÁRIO | TOTAL
I2701 | DEPRECIAÇÃO | SEINFRA | H | 8.2394 | 1 | 8.24
I2702 | JUROS | SEINFRA | H | 3.3988 | 1 | 3.4
I2703 | MANUTENÇÃO | SEINFRA | H | 12.3591 | 1 | 12.36
I2727 | MATERIAL DE OPERAÇÃO DO CAMINHÃO C/ CARROCERIA DE MADEIRA (92 HP) | SEINFRA | H | 1 | 33.12 | 33.12
I2728 | MÃO DE OBRA DE OPERAÇÃO DO CAMINHÃO C/ CARROCERIA DE MADEIRA (92 HP) | SEINFRA | H | 1 | 7.1 | 7.1
|  |  |  | TOTAL TRANSPORTE: |  | 64.22
|  |  |  | VALOR SEM ENCARGOS: |  | 64.22
|  |  |  | VALOR ENCARGOS (86.61%): |  | 6.15
|  |  |  | VALOR COM ENCARGOS: |  | 70.37
|  |  |  | VALOR BDI (27.72%): |  | 19.5066
|  |  |  | VALOR COM BDI: |  | 89.88
I2727 - MATERIAL DE OPERAÇÃO DO CAMINHÃO C/ CARROCERIA DE MADEIRA (92 HP) (H)
TRANSPORTE |  | FONTE | UNID | COEFICIENTE | PREÇO UNITÁRIO | TOTAL
I2706 | OLEO DIESEL | SEINFRA | L | 9.2 | 3.6 | 33.12
|  |  |  | TOTAL TRANSPORTE: |  | 33.12
|  |  |  | VALOR SEM ENCARGOS: |  | 33.12
|  |  |  | VALOR ENCARGOS: |  | 0
|  |  |  | VALOR COM ENCARGOS: |  | 33.12
|  |  |  | VALOR BDI (27.72%): |  | 9.1809
|  |  |  | VALOR COM BDI: |  | 42.3
I0754 - MICROTRATOR C/APAR. DE GRAMA (CHP) (H)
TRANSPORTE |  | FONTE | UNID | COEFICIENTE | PREÇO UNITÁRIO | TOTAL
I2701 | DEPRECIAÇÃO | SEINFRA | H | 3.1035 | 1 | 3.1
I2702 | JUROS | SEINFRA | H | 0.62071 | 1 | 0.62
I2703 | MANUTENÇÃO | SEINFRA | H | 3.1035 | 1 | 3.1
I2816 | MATERIAL DE OPERAÇÃO DO MICROTRATOR C/ APAR. DE GRAMA | SEINFRA | H | 1 | 4.86 | 4.86
I2817 | MÃO DE OBRA DE OPERAÇÃO DO MICROTRATOR C/ APAR. DE GRAMA | SEINFRA | H | 1 | 5.14 | 5.14
|  |  |  | TOTAL TRANSPORTE: |  | 16.82
|  |  |  | VALOR SEM ENCARGOS: |  | 16.82
|  |  |  | VALOR ENCARGOS (86.61%): |  | 4.45
|  |  |  | VALOR COM ENCARGOS: |  | 21.27
|  |  |  | VALOR BDI (27.72%): |  | 5.896
|  |  |  | VALOR COM BDI: |  | 27.17
I2816 - MATERIAL DE OPERAÇÃO DO MICROTRATOR C/ APAR. DE GRAMA (H)
TRANSPORTE |  | FONTE | UNID | COEFICIENTE | PREÇO UNITÁRIO | TOTAL
I2706 | OLEO DIESEL | SEINFRA | L | 1.35 | 3.6 | 4.86
|  |  |  | TOTAL TRANSPORTE: |  | 4.86
|  |  |  | VALOR SEM ENCARGOS: |  | 4.86
|  |  |  | VALOR ENCARGOS: |  | 0
|  |  |  | VALOR COM ENCARGOS: |  | 4.86
|  |  |  | VALOR BDI (27.72%): |  | 1.3472
|  |  |  | VALOR COM BDI: |  | 6.21
88306 - OPERADOR JATO DE AREIA OU JATISTA COM ENCARGOS COMPLEMENTARES (H)
GERAL |  | FONTE | UNID | COEFICIENTE | PREÇO UNITÁRIO | TOTAL
00037370 | ALIMENTACAO - HORISTA (COLETADO CAIXA) | SINAPI | H | 1 | 0.01 | 0.01
00037371 | TRANSPORTE - HORISTA (COLETADO CAIXA) | SINAPI | H | 1 | 0.53 | 0.53
00037372 | EXAMES - HORISTA (COLETADO CAIXA) | SINAPI | H | 1 | 0.35 | 0.35
00037373 | SEGURO - HORISTA (COLETADO CAIXA) | SINAPI | H | 1 | 0.01 | 0.01
|  |  |  | TOTAL GERAL: |  | 0.9
MAO DE OBRA |  | FONTE | UNID | COEFICIENTE | PREÇO UNITÁRIO | TOTAL
00004251 | OPERADOR DE JATO ABRASIVO OU JATISTA | SINAPI | H | 1 | 5.14 | 5.14
|  |  |  | TOTAL MAO DE OBRA: |  | 5.14
MATERIAL |  | FONTE | UNID | COEFICIENTE | PREÇO UNITÁRIO | TOTAL
00043464 | FERRAMENTAS - FAMILIA OPERADOR ESCAVADEIRA - HORISTA (ENCARGOS COMPLEMENTARES - COLETADO CAIXA) | SINAPI | H | 1 | 0.01 | 0.01
00043488 | EPI - FAMILIA OPERADOR ESCAVADEIRA - HORISTA (ENCARGOS COMPLEMENTARES - COLETADO CAIXA) | SINAPI | H | 1 | 0.66 | 0.66
|  |  |  | TOTAL MATERIAL: |  | 0.67
SERVICO |  | FONTE | UNID | COEFICIENTE | PREÇO UNITÁRIO | TOTAL
95368 | CURSO DE CAPACITAÇÃO PARA OPERADOR JATO DE AREIA OU JATISTA (ENCARGOS COMPLEMENTARES) - HORISTA | SINAPI | H | 1 | 0.04 | 0.04
|  |  |  | TOTAL SERVICO: |  | 0.04
|  |  |  | VALOR SEM ENCARGOS: |  | 6.75
|  |  |  | VALOR ENCARGOS (86.61%): |  | 4.49
|  |  |  | VALOR COM ENCARGOS: |  | 11.24
|  |  |  | VALOR BDI (27.72%): |  | 3.1157
|  |  |  | VALOR COM BDI: |  | 14.36
95368 - CURSO DE CAPACITAÇÃO PARA OPERADOR JATO DE AREIA OU JATISTA (ENCARGOS COMPLEMENTARES) - HORISTA (H)
MAO DE OBRA |  | FONTE | UNID | COEFICIENTE | PREÇO UNITÁRIO | TOTAL
00004251 | OPERADOR DE JATO ABRASIVO OU JATISTA | SINAPI | H | 0.0079 | 5.14 | 0.04
|  |  |  | TOTAL MAO DE OBRA: |  | 0.04
|  |  |  | VALOR SEM ENCARGOS: |  | 0.04
|  |  |  | VALOR ENCARGOS (86.61%): |  | 0.04
|  |  |  | VALOR COM ENCARGOS: |  | 0.08
|  |  |  | VALOR BDI (27.72%): |  | 0.0222
|  |  |  | VALOR COM BDI: |  | 0.1

## ENCARGOS SOCIAIS
COD | DESCRIÇÃO | HORA % | MES %
A | GRUPO A
A1 | INSS | 0 | 0
A2 | SESI | 1.5 | 1.5
A3 | SENAI | 1 | 1
A4 | INCRA | 0.2 | 0.2
A5 | SEBRAE | 0.6 | 0.6
A6 | Salário Educação | 2.5 | 2.5
A7 | Seguro Contra Acidentes de Trabalho | 3 | 3
A8 | FGTS | 8 | 8
A9 | SECONCI | 1 | 1
| TOTAL | 17.8 | 17.8
B | GRUPO B
B1 | Repouso Semanal Remunerado | 17.88 | 0
B2 | Feriados | 3.95 | 0
B3 | Auxílio - Enfermidade | 0.92 | 0.71
B4 | 13º Salário | 10.81 | 8.33
B5 | Licença PaternidadE | 0.07 | 0.06
B6 | Faltas Justificadas | 0.72 | 0.56
B7 | Dias de Chuvas | 1.48 | 0
B8 | Auxílio Acidente de Trabalho | 0.11 | 0.09
B9 | Férias Gozadas | 8.61 | 6.63
B10 | Salário Maternidade | 0.03 | 0.02
| TOTAL | 44.58 | 16.4
C | GRUPO C
C1 | Aviso Prévio Indenizado | 5.42 | 4.18
C2 | Aviso Prévio Trabalhado | 0.13 | 0.1
C3 | Férias Indenizadas | 4.87 | 3.75
C4 | Depósito Rescisão Sem Justa Causa | 4.95 | 3.82
C5 | Indenização Adicional | 0.46 | 0.35
| TOTAL | 15.83 | 12.2
D | GRUPO D
D1 | Reincidência de Grupo A sobre Grupo B | 7.94 | 2.92
D2 | Reincidência de Grupo A sobre Aviso Prévio Trabalhado e Reincidência do FGTS sobre Aviso Prévio Indenizado | 0.46 | 0.35
| TOTAL | 8.4 | 3.27
Horista = 86,61% Mensalista = 49,67%
A + B + C + D